## sheet1
2026년 상반기(2월) 예산단가
2026-02-24
[6 empty] | 추정공사비 | 재료비 |  |  | 노무비 |  |  | 경 비 | [10 empty] | 관리비 | [8 empty] | 증감(B-A)
Seq | 분야 | 공종 명칭 |  |  | 단위 | [24 empty] | 2026.02(B) | 제경비 | 2025.09(A) |  |  | 퇴공 | 증감사유
[6 empty] | 편성단가 | 직접재료비 | 간접재료비 | 소계 | 직접노무비 | 간접노무비 | 소계 | 경비 |  | 보험료 |  | 안전관리비 |  | 기타경비 | 지급보증비 | 환경보전비 |  | 소계 | 일반관리비 | 이윤 |  |  | 퇴직공제 | 소계 |  |  |  | 금액 | 비율(%)
1 | 토목 | 토공 (운반거리 L=5.0km) |  |  | ㎥ | 20978 | 29 | 3554 | 3583 | 6056 | 848 | 6904 | 5343 |  | 849 |  | 301 |  | 632 | 72 | 60 |  | 7257 | 976 | 2119 |  |  | 139 | 3234 | 20978 | 5996 | 19984 | 994 | 4.97% | 0 | 자재단가 상승 (9.66%↑) : DIESEL유(저유황)가격 상승 1,409원→1,481원(5.2%↑) / 노임단가 상승 (4.29%↑) : 건설기계운전기사 노임 상승 279,824원→283,297원(1.24%↑), 보통인부 노임 상승 171,037원→172,068원(0.60%↑)
2 | 토목 | 토공 (운반거리 L=10.0km) |  |  | ㎥ | 27825 | 29 | 5211 | 5240 | 8142 | 1140 | 9282 | 6493 |  | 1142 |  | 418 |  | 840 | 95 | 80 |  | 9068 | 1297 | 2751 |  |  | 187 | 4235 | 27825 | 7950 | 26661 | 1164 | 4.37% | 0 | 자재단가 상승 (8.16%↑) : DIESEL유(저유황)가격 상승 1,409원→1,481원(5.2%↑) / 노임단가 상승 (3.50%↑) : 건설기계운전기사 노임 상승 279,824원→283,297원(1.24%↑), 보통인부 노임 상승 171,037원→172,068원(0.60%↑)
3 | 토목 | 토공 (운반거리 L=15.0km) |  |  | ㎥ | 34670 | 29 | 6868 | 6897 | 10228 | 1432 | 11660 | 7642 |  | 1435 |  | 534 |  | 1048 | 119 | 99 |  | 10877 | 1619 | 3382 |  |  | 235 | 5236 | 34670 | 9903 | 33333 | 1337 | 4.01% | 0 | 자재단가 상승 (7.43%↑) : DIESEL유(저유황)가격 상승 1,409원→1,481원(5.2%↑) / 노임단가 상승 (3.03%↑) : 건설기계운전기사 노임 상승 279,824원→283,297원(1.24%↑), 보통인부 노임 상승 171,037원→172,068원(0.60%↑)
4 | 토목 | 토공 (운반거리 L=20.0km) |  |  | ㎥ | 41514 | 29 | 8525 | 8554 | 12313 | 1724 | 14037 | 8792 |  | 1727 |  | 651 |  | 1256 | 142 | 119 |  | 12687 | 1940 | 4013 |  |  | 283 | 6236 | 41514 | 11855 | 40008 | 1506 | 3.76% | 0 | 자재단가 상승 (6.98%↑) : DIESEL유(저유황)가격 상승 1,409원→1,481원(5.2%↑) / 노임단가 상승 (2.72%↑) : 건설기계운전기사 노임 상승 279,824원→283,297원(1.24%↑), 보통인부 노임 상승 171,037원→172,068원(0.60%↑)
5 | 토목 | 철근 현장가공+현장조립(각종) |  |  | Ton | 2371450 | 828672 |  | 828672 | 814712 | 114060 | 928772 | 41737 |  | 114281 |  | 51274 |  | 73088 | 8089 | 6740 |  | 295209 | 112896 | 187163 |  |  | 18738 | 318797 | 2371450 | 686329 | 2355896 | 15554 | 0.66% | 0 | 자재단가 하락 (1.23%↓) : 철근 SD40 D16 하락 805원→795원(-1.24%↓) / 노임단가 상승 (1.78%↑) : 철근공 노임 상승 265,818원→268,187원(0.89%↑), 보통인부 노임 상승 171,037원→172,068원(0.60%↑)
6 | 토목 | 철근 공장가공+현장조립(각종) |  |  | Ton | 2167704 | 828672 |  | 828672 | 663292 | 92861 | 756153 | 80734 |  | 93041 |  | 46549 |  | 67152 | 7549 | 6291 |  | 301316 | 103738 | 162569 |  |  | 15256 | 281563 | 2167704 | 595006 | 2154554 | 13150 | 0.61% | 0 | 자재단가 하락 (1.23%↓) : 철근 SD40 D16 하락 805원→795원(-1.24%↓) / 노임단가 상승 (1.78%↑) : 철근공 노임 상승 265,818원→268,187원(0.89%↑), 보통인부 노임 상승 171,037원→172,068원(0.60%↑)
7 | 토목 | 콘크리트(각종) |  |  | ㎥ | 189844 | 99395 | 6651 | 106046 | 34829 | 4876 | 39705 | 7158 |  | 4886 |  | 4395 |  | 6033 | 711 | 592 |  | 23775 | 9324 | 10193 |  |  | 801 | 20318 | 189844 | 41811 | 188925 | 919 | 0.49% | 0
자재단가 상승 (0.15%↑) : 레미콘자재비 변동없음, 액상수지칼라코팅 적용재료 변경으로 가격 상승 5,000원→11,277원(125.56%↑), DIESEL유(저유황)가격 상승 1,409원→1,481원(5.16%↑) / 노임단가 상승 (0.81%↑) : 건설기계운전기사 노임 상승 279,824원→283,297원(1.24%↑), 콘크리트공 노임 상승 271,064원→273,540원(0.91%↑), 특별인부 노임 상승 224,490원→226,122원(0.73%↑), 보통인부 노임 상승 171,037원→172,068원(0.60%↑)
8 | 토목 | 거푸집(각종) |  |  | ㎡ | 103573 |  | 16195 | 16195 | 50393 | 7055 | 57448 | 557 |  | 7069 |  | 2078 |  | 3101 | 322 | 269 |  | 13396 | 4787 | 10588 |  |  | 1159 | 16534 | 103573 | 36428 | 101829 | 1744 | 1.71% | 0
자재단가 상승 (0.60%↑) : 합판자재비 변동없음, STEEL PANEL 600x1200자재단가 하락 28,500원→26,500원(-7.02%), 가설재 손율 증가 6,128원→7,148원(16.7%↑) / 노임단가 상승 (1.62%↑) : 형틀목공 노임 상승 273,074원→275,790원(0.99%↑), 비계공 노임 상승 279,613원→281,939원(0.83%↑), 보통인부 노임 상승 171,037원→172,068원(0.60%↑) / 품셈 변경 : 유로폼 설치 및 철거(보통)3회 품셈 변경 40,380원→41,103원(1.79%↑), 시스템비계 설치, 해체(10M이하) 품셈 변경 14,685원→16,981원(15.63%↑), 시스템동바리 설치, 해체(5M이하) 품셈 변경 22,950원→19,198원(16.35%↓), 강관동바리 품셈 변경 17,823원→18,073원(1.40%↑)
9 | 토목 | 구체철거(CONC + ASCON) |  |  | ㎥ | 204454 | 683 | 12320 | 13003 | 78338 | 10967 | 89305 | 46596 |  | 10989 |  | 2850 |  | 6054 | 662 | 552 |  | 67703 | 9351 | 23290 |  |  | 1802 | 34443 | 204454 | 66517 | 201301 | 3153 | 1.57% | 0
자재단가 상승 (5.50%↑) : DIESEL유(저유황)가격 상승 1,409원→1,481원(5.16%↑), LPG(PROPANE)가격 하락 1,402원→1,239원(-11.60%↓) /노임단가 상승 (1.13%↑) : 형틀목공 노임 상승 273,074원→275,790원(0.99%↑), 보통인부 노임 상승 171,037원→172,068원(0.60%↑), 착암공 노임 상승 220,354원→222,306원(0.89%↑)
10 | 토목 | PILEΦ406*7.9(L=20M)-STP275(SKK400) |  |  | 본 | 2957326 | 1811915 | 33351 | 1845266 | 378014 | 52922 | 430936 | 152093 |  | 53025 |  | 69366 |  | 94886 | 11402 | 9501 |  | 390273 | 146656 | 135501 |  |  | 8694 | 290851 | 2957326 | 581953 | 2925636 | 31690 | 1.08% | 0
자재단가 상승 (1.06%↑) : STEEL PILE 자재비 상승 83,482원→84,298원(0.98%↑), 철근 DEFORMEDSD30D13자재비 하락 835원→825원(-1.20%↓), 철근 DEFORMEDSD30D25자재비 하락 835원→825원(-1.20%↓), LPG(PROPANE)가격 하락 1,402원→1,239원(-11.60%↓), DIESEL유(저유황)가격 상승 1,409원→1,481원(5.16%↑) / 노임단가 상승 (0.66%↑) : 보통인부 노임 상승 171,037원→172,068원(0.60%↑) / 품셈변경 : STL PILE절단 D400품셈변경 21,508원→22,122원(2.85%↑)
11 | 토목 | PILEΦ508*9.5(L=20M)-STP275(SKK400) |  |  | 본 | 4197757 | 2729887 | 39994 | 2769881 | 439446 | 61522 | 500968 | 206256 |  | 61642 |  | 100131 |  | 135366 | 16395 | 13662 |  | 533452 | 209237 | 174112 |  |  | 10107 | 393456 | 4197757 | 782174 | 4155790 | 41967 | 1.01% | 0
자재단가 상승 (1.03%↑) : STEEL PILE 자재비 상승 125,653원→126,882원(0.98%↑), 철근 DEFORMEDSD30D13자재비 하락 835원→825원(-1.20%↓), 철근 DEFORMEDSD30D25자재비 하락 835원→825원(-1.20%↓), LPG(PROPANE)가격 하락 1,402원→1,239원(-11.60%↓), DIESEL유(저유황)가격 상승 1,409원→1,481원(5.16%↑) / 노임단가 상승 (0.40%↑) : 보통인부 노임 상승 171,037원→172,068원(0.60%↑) / 품셈변경 : STL PILE절단 D500품셈변경 26,246원→25,827원(-1.60%↓)
12 | 토목 | PILEΦ558*9.5(L=20M)-STP275(SKK400) |  |  | 본 | 4709288 | 3021567 | 41045 | 3062612 | 534479 | 74827 | 609306 | 217538 |  | 74972 |  | 112229 |  | 151652 | 18310 | 15259 |  | 589960 | 234403 | 200714 |  |  | 12293 | 447410 | 4709288 | 894659 | 4662969 | 46319 | 0.99% | 0
자재단가 상승 (1.02%↑) : STEEL PILE 자재비 상승 138,455원→139,810원(0.98%↑), 철근 DEFORMEDSD30D13자재비 하락 835원→825원(-1.20%↓), 철근 DEFORMEDSD30D25자재비 하락 835원→825원(-1.20%↓), LPG(PROPANE)가격 하락 1,402원→1,239원(-11.60%↓), DIESEL유(저유황)가격 상승 1,409원→1,481원(5.16%↑) / 노임단가 상승 (0.41%↑) : 보통인부 노임 상승 171,037원→172,068원(0.60%↑) / 품셈변경 : STL PILE절단 D558품셈변경 29,291원→28,703원(-2.01%↓)
13 | 토목 | PILEΦ711*12.7(L=20M)-STP275(SKK400) |  |  | 본 | 7971008 | 5395406 | 64761 | 5460167 | 714021 | 99963 | 813984 | 367078 |  | 100157 |  | 192635 |  | 257946 | 31398 | 26165 |  | 975379 | 398724 | 306332 |  |  | 16422 | 721478 | 7971008 | 1429742 | 7893572 | 77436 | 0.98% | 0
자재단가 상승 (0.95%↑) : STEEL PILE 자재비 상승 249,203원→251,507원(0.92%↑), 철근 DEFORMEDSD30D13자재비 하락 835원→825원(-1.20%↓), 철근 DEFORMEDSD30D25자재비 하락 835원→825원(-1.20%↓), LPG(PROPANE)가격 하락 1,402원→1,239원(-11.60%↓), DIESEL유(저유황)가격 상승 1,409원→1,481원(5.16%↑) / 노임단가 상승 (0.41%↑) : 보통인부 노임 상승 171,037원→172,068원(0.60%↑) / 품셈변경 : STL PILE절단 D700품셈변경 37,993원→38,722원(1.92%↑)
14 | 토목 | PILEΦ914*16.0(L=20M)-STP275(SKK400) |  |  | 본 | 12399614 | 8694652 | 88222 | 8782874 | 941373 | 131792 | 1073165 | 529903 |  | 132048 |  | 303397 |  | 402556 | 49220 | 41017 |  | 1458141 | 622280 | 441502 |  |  | 21652 | 1085434 | 12399614 | 2145464 | 12280485 | 119129 | 0.97% | 0
자재단가 상승 (0.95%↑) : STEEL PILE 자재비 상승 403,760원→407,492원(0.92%↑), 철근 DEFORMEDSD30D13자재비 하락 835원→825원(-1.20%↓), 철근 DEFORMEDSD30D25자재비 하락 835원→825원(-1.20%↓), LPG(PROPANE)가격 하락 1,402원→1,239원(-11.60%↓), DIESEL유(저유황)가격 상승 1,409원→1,481원(5.16%↑) / 노임단가 상승 (0.42%↑) : 보통인부 노임 상승 171,037원→172,068원(0.60%↑) / 품셈변경 : STL PILE절단 D900품셈변경 49,294원→48,410원(-1.79%↓)
15 | 토목 | PILEΦ406*7.9(L=30M)-STP275(SKK400) |  |  | 본 | 4384996 | 2697044 | 52494 | 2749538 | 540510 | 75671 | 616181 | 239674 |  | 75818 |  | 102649 |  | 140760 | 16943 | 14119 |  | 589963 | 217563 | 199319 |  |  | 12432 | 429314 | 4384996 | 855274 | 4337805 | 47191 | 1.09% | 0
자재단가 상승 (1.05%↑) : STEEL PILE 자재비 상승 83,482원→84,298원(0.98%↑), 철근 DEFORMEDSD30D13자재비 하락 835원→825원(-1.20%↓), 철근 DEFORMEDSD30D25자재비 하락 835원→825원(-1.20%↓), LPG(PROPANE)가격 하락 1,402원→1,239원(-11.60%↓), DIESEL유(저유황)가격 상승 1,409원→1,481원(5.16%↑) / 노임단가 상승 (0.73%↑) : 보통인부 노임 상승 171,037원→172,068원(0.60%↑) / 품셈변경 : STL PILE절단 D400품셈변경 21,508원→22,122원(2.85%↑)
16 | 토목 | PILEΦ508*9.5(L=30M)-STP275(SKK400) |  |  | 본 | 6206212 | 4062148 | 63266 | 4125414 | 614127 | 85978 | 700105 | 324326 |  | 86145 |  | 147874 |  | 200280 | 24307 | 20255 |  | 803187 | 309579 | 253802 |  |  | 14125 | 577506 | 6206212 | 1142345 | 6142852 | 63360 | 1.03% | 0
자재단가 상승 (1.03%↑) : STEEL PILE 자재비 상승 125,653원→126,882원(0.98%↑), 철근 DEFORMEDSD30D13자재비 하락 835원→825원(-1.20%↓), 철근 DEFORMEDSD30D25자재비 하락 835원→825원(-1.20%↓), LPG(PROPANE)가격 하락 1,402원→1,239원(-11.60%↓), DIESEL유(저유황)가격 상승 1,409원→1,481원(5.16%↑) / 노임단가 상승 (0.54%↑) : 보통인부 노임 상승 171,037원→172,068원(0.60%↑) / 품셈변경 : STL PILE절단 D500품셈변경 26,246원→25,827원(-1.60%↓)
17 | 토목 | PILEΦ558*9.5(L=30M)-STP275(SKK400) |  |  | 본 | 6931032 | 4489572 | 65236 | 4554808 | 736761 | 103147 | 839908 | 342839 |  | 103347 |  | 165097 |  | 223423 | 27045 | 22538 |  | 884289 | 345345 | 289736 |  |  | 16946 | 652027 | 6931032 | 1296624 | 6861276 | 69756 | 1.02% | 0
자재단가 상승 (1.02%↑) : STEEL PILE 자재비 상승 138,455원→139,810원(0.98%↑), 철근 DEFORMEDSD30D13자재비 하락 835원→825원(-1.20%↓), 철근 DEFORMEDSD30D25자재비 하락 835원→825원(-1.20%↓), LPG(PROPANE)가격 하락 1,402원→1,239원(-11.60%↓), DIESEL유(저유황)가격 상승 1,409원→1,481원(5.16%↑) / 노임단가 상승 (0.53%↑) : 보통인부 노임 상승 171,037원→172,068원(0.60%↑) / 품셈변경 : STL PILE절단 D558품셈변경 29,291원→28,703원(-2.01%↓)
18 | 토목 | PILEΦ711*12.7(L=30M)-STP275(SKK400) |  |  | 본 | 11828724 | 8036229 | 103702 | 8139931 | 998666 | 139813 | 1138479 | 591354 |  | 140085 |  | 285124 |  | 382973 | 46704 | 38920 |  | 1485160 | 591996 | 450189 |  |  | 22969 | 1065154 | 11828724 | 2098773 | 11712748 | 115976 | 0.99% | 0
자재단가 상승 (0.95%↑) : STEEL PILE 자재비 상승 249,203원→251,507원(0.92%↑), 철근 DEFORMEDSD30D13자재비 하락 835원→825원(-1.20%↓), 철근 DEFORMEDSD30D25자재비 하락 835원→825원(-1.20%↓), LPG(PROPANE)가격 하락 1,402원→1,239원(-11.60%↓), DIESEL유(저유황)가격 상승 1,409원→1,481원(5.16%↑) / 노임단가 상승 (0.67%↑) : 보통인부 노임 상승 171,037원→172,068원(0.60%↑) / 품셈변경 : STL PILE절단 D700품셈변경 37,993원→38,722원(1.92%↑)
19 | 토목 | PILEΦ914*16.0(L=30M)-STP275(SKK400) |  |  | 본 | 18513786 | 12973318 | 143055 | 13116373 | 1344725 | 188262 | 1532987 | 869429 |  | 188627 |  | 451186 |  | 601100 | 73587 | 61322 |  | 2245251 | 929204 | 659042 |  |  | 30929 | 1619175 | 18513786 | 3183259 | 18332443 | 181343 | 0.99% | 0
자재단가 상승 (0.95%↑) : STEEL PILE 자재비 상승 403,760원→407,492원(0.92%↑), 철근 DEFORMEDSD30D13자재비 하락 835원→825원(-1.20%↓), 철근 DEFORMEDSD30D25자재비 하락 835원→825원(-1.20%↓), LPG(PROPANE)가격 하락 1,402원→1,239원(-11.60%↓), DIESEL유(저유황)가격 상승 1,409원→1,481원(5.16%↑) / 노임단가 상승 (0.54%↑) : 보통인부 노임 상승 171,037원→172,068원(0.60%↑) / 품셈변경 : STL PILE절단 D900품셈변경 49,294원→48,410원(-1.79%↓)
20 | 토목 | PILEΦ406.4*7.0(L=20M)-STP550(POSH690) |  |  | 본 | 3083885 | 1868111 | 37579 | 1905690 | 385531 | 53974 | 439505 | 187150 |  | 54079 |  | 71486 |  | 98874 | 11896 | 9913 |  | 433398 | 152823 | 143602 |  |  | 8867 | 305292 | 3083885 | 605514 | 3053326 | 30559 | 1.00% | 0
자재단가 상승 (0.93%↑) : STEEL PILE 자재비 상승 86,249원→86,974원(0.84%↑), 철근 DEFORMEDSD30D13자재비 하락 835원→825원(-1.20%↓), 철근 DEFORMEDSD30D25자재비 하락 835원→825원(-1.20%↓), LPG(PROPANE)가격 하락 1,402원→1,239원(-11.60%↓), DIESEL유(저유황)가격 상승 1,409원→1,481원(5.16%↑) / 노임단가 상승 (0.67%↑) : 보통인부 노임 상승 171,037원→172,068원(0.60%↑) / 품셈변경 : STL PILE절단 D400품셈변경 21,508원→22,122원(2.85%↑)
21 | 토목 | PILEΦ508.0*7.0(L=20M)-STP550(POSH690) |  |  | 본 | 3889689 | 2358376 | 54406 | 2412782 | 446963 | 62575 | 509538 | 279805 |  | 62696 |  | 89224 |  | 124770 | 15070 | 12558 |  | 584123 | 192854 | 180112 |  |  | 10280 | 383246 | 3889689 | 750139 | 3853287 | 36402 | 0.94% | 0
자재단가 상승 (0.91%↑) : STEEL PILE 자재비 상승 108,281원→109,191원(0.84%↑), 철근 DEFORMEDSD30D13자재비 하락 835원→825원(-1.20%↓), 철근 DEFORMEDSD30D25자재비 하락 835원→825원(-1.20%↓), LPG(PROPANE)가격 하락 1,402원→1,239원(-11.60%↓), DIESEL유(저유황)가격 상승 1,409원→1,481원(5.16%↑) / 노임단가 상승 (0.41%↑) : 보통인부 노임 상승 171,037원→172,068원(0.60%↑) / 품셈변경 : STL PILE절단 D500품셈변경 26,246원→25,827원(-1.60%↓)
22 | 토목 | PILEΦ558.8*7.0(L=20M)-STP550(POSH690) |  |  | 본 | 4514357 | 2611857 | 65095 | 2676952 | 586295 | 82081 | 668376 | 348495 |  | 82241 |  | 101813 |  | 144257 | 17336 | 14447 |  | 708589 | 222965 | 223990 |  |  | 13485 | 460440 | 4514357 | 902615 | 4470743 | 43614 | 0.98% | 0
자재단가 상승 (0.93%↑) : STEEL PILE 자재비 상승 119,297원→120,300원(0.84%↑), 철근 DEFORMEDSD30D13자재비 하락 835원→825원(-1.20%↓), 철근 DEFORMEDSD30D25자재비 하락 835원→825원(-1.20%↓), LPG(PROPANE)가격 하락 1,402원→1,239원(-11.60%↓), DIESEL유(저유황)가격 상승 1,409원→1,481원(5.16%↑) / 노임단가 상승 (0.42%↑) : 보통인부 노임 상승 171,037원→172,068원(0.60%↑) / 품셈변경 : STL PILE절단 D558품셈변경 29,291원→28,703원(-2.01%↓)
23 | 토목 | PILEΦ711.2*9.5(L=20M)-STP550(POSH690) |  |  | 본 | 7047415 | 4617188 | 69900 | 4687088 | 684983 | 95898 | 780881 | 382415 |  | 96084 |  | 167609 |  | 227444 | 27622 | 23018 |  | 924192 | 351569 | 287930 |  |  | 15755 | 655254 | 7047415 | 1292929 | 6981476 | 65939 | 0.94% | 0
자재단가 상승 (0.87%↑) : STEEL PILE 자재비 상승 212,718원→214,449원(0.81%↑), 철근 DEFORMEDSD30D13자재비 하락 835원→825원(-1.20%↓), 철근 DEFORMEDSD30D25자재비 하락 835원→825원(-1.20%↓), LPG(PROPANE)가격 하락 1,402원→1,239원(-11.60%↓), DIESEL유(저유황)가격 상승 1,409원→1,481원(5.16%↑) / 노임단가 상승 (0.58%↑) : 보통인부 노임 상승 171,037원→172,068원(0.60%↑) / 품셈변경 : STL PILE절단 D700품셈변경 37,993원→38,722원(1.92%↑)
24 | 토목 | PILEΦ914.4*9.5(L=20M)-STP550(POSH690) |  |  | 본 | 8962315 | 5944639 | 73842 | 6018481 | 856076 | 119851 | 975927 | 453084 |  | 120083 |  | 214486 |  | 289493 | 35173 | 29311 |  | 1141630 | 447482 | 359105 |  |  | 19690 | 826277 | 8962315 | 1634674 | 8883730 | 78585 | 0.88% | 0
자재단가 상승 (0.85%↑) : STEEL PILE 자재비 상승 274,308원→276,539원(0.81%↑), 철근 DEFORMEDSD30D13자재비 하락 835원→825원(-1.20%↓), 철근 DEFORMEDSD30D25자재비 하락 835원→825원(-1.20%↓), LPG(PROPANE)가격 하락 1,402원→1,239원(-11.60%↓), DIESEL유(저유황)가격 상승 1,409원→1,481원(5.16%↑) / 노임단가 상승 (0.37%↑) : 보통인부 노임 상승 171,037원→172,068원(0.60%↑) / 품셈변경 : STL PILE절단 D900품셈변경 49,294원→48,410원(-1.79%↓)
25 | 토목 | PILEΦ406.4*7.0(L=30M)-STP550(POSH690) |  |  | 본 | 4568431 | 2781338 | 58607 | 2839945 | 548027 | 76724 | 624751 | 292366 |  | 76873 |  | 105705 |  | 146555 | 17666 | 14721 |  | 653886 | 226522 | 210722 |  |  | 12605 | 449849 | 4568431 | 888093 | 4523036 | 45395 | 1.00% | 0
자재단가 상승 (0.93%↑) : STEEL PILE 자재비 상승 86,249원→86,974원(0.84%↑), 철근 DEFORMEDSD30D13자재비 하락 835원→825원(-1.20%↓), 철근 DEFORMEDSD30D25자재비 하락 835원→825원(-1.20%↓), LPG(PROPANE)가격 하락 1,402원→1,239원(-11.60%↓), DIESEL유(저유황)가격 상승 1,409원→1,481원(5.16%↑) / 노임단가 상승 (0.74%↑) : 보통인부 노임 상승 171,037원→172,068원(0.60%↑) / 품셈변경 : STL PILE절단 D400품셈변경 21,508원→22,122원(2.85%↑)
26 | 토목 | PILEΦ508.0*7.0(L=30M)-STP550(POSH690) |  |  | 본 | 5739215 | 3504881 | 83589 | 3588470 | 621644 | 87030 | 708674 | 436938 |  | 87199 |  | 131356 |  | 184238 | 22306 | 18588 |  | 880625 | 284777 | 262371 |  |  | 14298 | 561446 | 5739215 | 1092163 | 5684328 | 54887 | 0.97% | 0
자재단가 상승 (0.91%↑) : STEEL PILE 자재비 상승 108,281원→109,191원(0.84%↑), 철근 DEFORMEDSD30D13자재비 하락 835원→825원(-1.20%↓), 철근 DEFORMEDSD30D25자재비 하락 835원→825원(-1.20%↓), LPG(PROPANE)가격 하락 1,402원→1,239원(-11.60%↓), DIESEL유(저유황)가격 상승 1,409원→1,481원(5.16%↑) / 노임단가 상승 (0.55%↑) : 보통인부 노임 상승 171,037원→172,068원(0.60%↑) / 품셈변경 : STL PILE절단 D500품셈변경 26,246원→25,827원(-1.60%↓)
27 | 토목 | PILEΦ558.8*7.0(L=30M)-STP550(POSH690) |  |  | 본 | 6598081 | 3875007 | 97714 | 3972721 | 797827 | 111696 | 909523 | 532453 |  | 111913 |  | 148841 |  | 211127 | 25454 | 21212 |  | 1051000 | 326328 | 320159 |  |  | 18350 | 664837 | 6598081 | 1295080 | 6533026 | 65055 | 1.00% | 0
자재단가 상승 (0.93%↑) : STEEL PILE 자재비 상승 119,297원→120,300원(0.84%↑), 철근 DEFORMEDSD30D13자재비 하락 835원→825원(-1.20%↓), 철근 DEFORMEDSD30D25자재비 하락 835원→825원(-1.20%↓), LPG(PROPANE)가격 하락 1,402원→1,239원(-11.60%↓), DIESEL유(저유황)가격 상승 1,409원→1,481원(5.16%↑) / 노임단가 상승 (0.53%↑) : 보통인부 노임 상승 171,037원→172,068원(0.60%↑) / 품셈변경 : STL PILE절단 D558품셈변경 29,291원→28,703원(-2.01%↓)
28 | 토목 | PILEΦ711.2*9.5(L=30M)-STP550(POSH690) |  |  | 본 | 10382312 | 6868902 | 106859 | 6975761 | 933071 | 130630 | 1063701 | 599288 |  | 130884 |  | 246756 |  | 335410 | 40839 | 34032 |  | 1387209 | 518467 | 415713 |  |  | 21461 | 955641 | 10382312 | 1874192 | 10284344 | 97968 | 0.95% | 0
자재단가 상승 (0.86%↑) : STEEL PILE 자재비 상승 212,718원→214,449원(0.81%↑), 철근 DEFORMEDSD30D13자재비 하락 835원→825원(-1.20%↓), 철근 DEFORMEDSD30D25자재비 하락 835원→825원(-1.20%↓), LPG(PROPANE)가격 하락 1,402원→1,239원(-11.60%↓), DIESEL유(저유황)가격 상승 1,409원→1,481원(5.16%↑) / 노임단가 상승 (0.65%↑) : 보통인부 노임 상승 171,037원→172,068원(0.60%↑) / 품셈변경 : STL PILE절단 D700품셈변경 37,993원→38,722원(1.92%↑)
29 | 토목 | PILEΦ914.4*9.5(L=30M)-STP550(POSH690) |  |  | 본 | 13229992 | 8848298 | 114295 | 8962593 | 1174131 | 164378 | 1338509 | 715791 |  | 164697 |  | 316266 |  | 427720 | 52092 | 43410 |  | 1719976 | 661159 | 520750 |  |  | 27005 | 1208914 | 13229992 | 2377477 | 13111508 | 118484 | 0.90% | 0
자재단가 상승 (0.85%↑) : STEEL PILE 자재비 상승 274,308원→276,539원(0.81%↑), 철근 DEFORMEDSD30D13자재비 하락 835원→825원(-1.20%↓), 철근 DEFORMEDSD30D25자재비 하락 835원→825원(-1.20%↓), LPG(PROPANE)가격 하락 1,402원→1,239원(-11.60%↓), DIESEL유(저유황)가격 상승 1,409원→1,481원(5.16%↑) / 노임단가 상승 (0.49%↑) : 보통인부 노임 상승 171,037원→172,068원(0.60%↑) / 품셈변경 : STL PILE절단 D900품셈변경 49,294원→48,410원(-1.79%↓)
30 | 토목 | PHC PILE D400(L=30) |  |  | 본 | 2262514 | 1026100 | 65041 | 1091141 | 437272 | 61218 | 498490 | 214678 |  | 61337 |  | 47686 |  | 71176 | 8367 | 6972 |  | 410216 | 109992 | 142618 |  |  | 10057 | 262667 | 2262514 | 519423 | 2252284 | 10230 | 0.45% | 0 | 자재단가 상승 (0.36%↑) : PHC PILE 자재비 변동없음, DIESEL유(저유황)가격 상승 1,409원→1,481원(5.16%↑) / 품셈변경 : 콘크리트말뚝머리정리 D400 품셈변경 21,312원→18,634원(-12.56%↓)
31 | 토목 | PHC PILE D500(L=30) |  |  | 본 | 2975630 | 1555800 | 75932 | 1631732 | 453443 | 63482 | 516925 | 262916 |  | 63605 |  | 65057 |  | 94497 | 11271 | 9392 |  | 506738 | 146047 | 163759 |  |  | 10429 | 320235 | 2975630 | 627539 | 2970423 | 5207 | 0.18% | 0 | 자재단가 상승 (0.28%↑) : PHC PILE 자재비 변동없음, DIESEL유(저유황)가격 상승 1,409원→1,481원(5.16%↑) / 품셈변경 : 콘크리트말뚝머리정리 D500 품셈변경 29,640원→22,776원(-23.16%↓)
32 | 토목 | PHC PILE D600(L=30) |  |  | 본 | 3834898 | 2135850 | 93227 | 2229077 | 516928 | 72370 | 589298 | 312344 |  | 72510 |  | 85675 |  | 122347 | 14680 | 12233 |  | 619789 | 189099 | 195746 |  |  | 11889 | 396734 | 3834898 | 776549 | 3825530 | 9368 | 0.24% | 0 | 자재단가 상승 (0.21%↑) : PHC PILE 자재비 변동없음, DIESEL유(저유황)가격 상승 1,409원→1,481원(5.16%↑) / 품셈변경 : 콘크리트말뚝머리정리 D600 품셈변경 34,444원→29,284원(-14.98%↓)
33 | 토목 | PHC PILE Auger+항타 D400(L=30) |  |  | 본 | 2918505 | 1026100 | 192797 | 1218897 | 728900 | 102046 | 830946 | 231602 |  | 102244 |  | 60771 |  | 90934 | 10461 | 8718 |  | 504730 | 140502 | 206665 |  |  | 16765 | 363932 | 2918505 | 739106 | 2864932 | 53573 | 1.87% | 0
자재단가 상승 (2.03%↑) : PHC PILE 자재비 변동없음, DIESEL유(저유황)가격 상승 1,409원→1,481원(5.16%↑) / 노임단가 상승 (0.58%↑) : 보통인부 노임 상승 171,037원→172,068원(0.60%↑), 철골공 노임 상승 251,511원→252,641원(0.45%↑), 비계공 노임 상승 279,613원→281,939원(0.83%↑) / 품셈변경 : 콘크리트말뚝머리정리 D400 품셈변경 21,312원→18,634원(-12.56%↓), 말뚝박기용 천공 품셈 변경 756,813원→780,870원(3.18%↑)
34 | 토목 | PHC PILE Auger+항타 D500(L=30) |  |  | 본 | 3576222 | 1555800 | 196993 | 1752793 | 737554 | 103258 | 840812 | 251936 |  | 103458 |  | 77699 |  | 112593 | 13163 | 10969 |  | 569818 | 173988 | 221847 |  |  | 16964 | 412799 | 3576222 | 833939 | 3528780 | 47442 | 1.34% | 0
자재단가 상승 (1.42%↑) : PHC PILE 자재비 변동없음, DIESEL유(저유황)가격 상승 1,409원→1,481원(5.16%↑) / 노임단가 상승 (0.01%↑) : 보통인부 노임 상승 171,037원→172,068원(0.60%↑), 철골공 노임 상승 251,511원→252,641원(0.45%↑), 비계공 노임 상승 279,613원→281,939원(0.83%↑) / 품셈변경 : 콘크리트말뚝머리정리 D500 품셈변경 29,640원→22,776원(-23.16%↓), 말뚝박기용 천공 품셈 변경 756,813원→780,870원(3.18%↑)
35 | 토목 | PHC PILE Auger+항타 D600(L=30) |  |  | 본 | 4379543 | 2135850 | 203440 | 2339290 | 793522 | 111093 | 904615 | 276843 |  | 111309 |  | 97744 |  | 138749 | 16366 | 13639 |  | 654650 | 214421 | 248316 |  |  | 18251 | 480988 | 4379543 | 969888 | 4328487 | 51056 | 1.18% | 0
자재단가 상승 (1.07%↑) : PHC PILE 자재비 변동없음, DIESEL유(저유황)가격 상승 1,409원→1,481원(5.16%↑) / 노임단가 상승 (0.16%↑) : 보통인부 노임 상승 171,037원→172,068원(0.60%↑), 철골공 노임 상승 251,511원→252,641원(0.45%↑), 비계공 노임 상승 279,613원→281,939원(0.83%↑) / 품셈변경 : 콘크리트말뚝머리정리 D600 품셈변경 34,444원→29,284원(-14.98%↓), 말뚝박기용 천공 품셈 변경 756,813원→780,870원(3.18%↑)
36 | 토목 | PHC PILE D400(L=20) |  |  | 본 | 1727044 | 717400 | 48046 | 765446 | 371192 | 51967 | 423159 | 176256 |  | 52068 |  | 35463 |  | 54029 | 6302 | 5252 |  | 329370 | 83489 | 117043 |  |  | 8537 | 209069 | 1727044 | 414150 | 1719873 | 7171 | 0.42% | 0 | 자재단가 상승 (0.40%↑) : PHC PILE 자재비 변동없음, DIESEL유(저유황)가격 상승 1,409원→1,481원(5.16%↑) / 품셈변경 : 콘크리트말뚝머리정리 D400 품셈변경 21,312원→18,634원(-12.56%↓)
37 | 토목 | PHC PILE D500(L=20) |  |  | 본 | 2233430 | 1081200 | 56112 | 1137312 | 387363 | 54231 | 441594 | 215333 |  | 54336 |  | 47570 |  | 70537 | 8352 | 6960 |  | 403088 | 109010 | 133517 |  |  | 8909 | 251436 | 2233430 | 493422 | 2231628 | 1802 | 0.08% | 0 | 자재단가 상승 (0.31%↑) : PHC PILE 자재비 변동없음, DIESEL유(저유황)가격 상승 1,409원→1,481원(5.16%↑) / 품셈변경 : 콘크리트말뚝머리정리 D500 품셈변경 29,640원→22,776원(-23.16%↓)
38 | 토목 | PHC PILE D600(L=20) |  |  | 본 | 2875087 | 1485900 | 68411 | 1554311 | 450848 | 63119 | 513967 | 257638 |  | 63241 |  | 62561 |  | 91204 | 10861 | 9051 |  | 494556 | 140956 | 160927 |  |  | 10370 | 312253 | 2875087 | 612290 | 2869186 | 5901 | 0.21% | 0 | 자재단가 상승 (0.24%↑) : PHC PILE 자재비 변동없음, DIESEL유(저유황)가격 상승 1,409원→1,481원(5.16%↑) / 품셈변경 : 콘크리트말뚝머리정리 D600 품셈변경 34,444원→29,284원(-14.98%↓)
39 | 토목 | LEADER 조립해체 |  |  | 회 | 3532303 |  | 199638 | 199638 | 1835653 | 256991 | 2092644 | 188064 |  | 257490 |  | 63501 |  | 104210 | 10672 | 8893 |  | 632830 | 160881 | 404090 |  |  | 42220 | 607191 | 3532303 | 1308948 | 3490602 | 41701 | 1.19% | 0 | 자재단가 상승 (1.79%↑) : DIESEL유(저유황)가격 상승 1,409원→1,481원(5.16%↑) / 노임단가 상승 (0.87%↑) : 비계공 노임 상승 279,613원→281,939원(0.83%↑), 보통인부 노임 상승 171,037원→172,068원(0.60%↑)
40 | 토목 | Auger 장비조립해체 |  |  | 회 | 3547984 |  | 204840 | 204840 | 1679094 | 235073 | 1914167 | 403518 |  | 235530 |  | 58779 |  | 104786 | 10980 | 9150 |  | 822743 | 161796 | 405819 |  |  | 38619 | 606234 | 3547984 | 1260532 | 3390036 | 157948 | 4.66% | 0
자재단가 상승 (5.16%↑) : DIESEL유(저유황)가격 상승 1,409원→1,481원(5.16%↑) / 노임단가 상승 (3.42%↑) : 건설기계운전기사 노임 상승 279,824원→283,297원(1.24%↑) / 품셈변경 : 말뚝박기용 천공 장비 조립+해체 품셈 변경 2,255,035원→2,287,452원(1.44%↑)
41 | 토목 | MICRO PILE(D150 강봉1개 L=20m, 70ton) |  |  | 본 | 5386119 | 2100000 |  | 2100000 | 1590000 | 222600 | 1812600 | 240000 |  | 223032 |  | 115128 |  | 167056 | 18864 | 15720 |  | 779800 | 258082 | 399067 |  |  | 36570 | 693719 | 5386119 | 1456119 | 5379906 | 6213 | 0.12% | 0 | 직접비 변동 없음 / 제경비 변동에 따른 증가분(0.12%↑)
42 | 토목 | MICRO PILE(D200 강봉1개 L=20m, 85ton) |  |  | 본 | 8882263 | 2960000 |  | 2960000 | 2960000 | 414400 | 3374400 | 410000 |  | 415205 |  | 184704 |  | 273208 | 30384 | 25320 |  | 1338821 | 422027 | 718935 |  |  | 68080 | 1209042 | 8882263 | 2552263 | 8882264 | (1) | 0.00% | 0 | 자재단가 하락 (-0.34%↓) : 고장력 철근 자재비 하락 996,000원→986,000원(-1.00%↓), 나사연결식 케이싱 자재비 하락 36,360원→36,110원(-0.69%↓), 시멘트 자재비 변동없음
43 | 토목 | MICRO PILE(D200 강봉2개 L=20m, 135ton) |  |  | 본 | 9632041 | 3460000 |  | 3460000 | 3040000 | 425600 | 3465600 | 440000 |  | 426426 |  | 202800 |  | 297408 | 33312 | 27760 |  | 1427706 | 459432 | 749383 |  |  | 69920 | 1278735 | 9632041 | 2692041 | 9631730 | 311 | 0.00% | 0 | 자재단가 하락 (-0.29%↓) : 고장력 철근 자재비 하락 996,000원→986,000원(-1.00%↓), 나사연결식 케이싱 자재비 하락 36,360원→36,110원(-0.69%↓), 시멘트 자재비 변동없음
44 | 토목 | MICRO PILE(D150 강봉1개 L=30m, 70ton) |  |  | 본 | 7697249 | 3040000 |  | 3040000 | 2240000 | 313600 | 2553600 | 350000 |  | 314209 |  | 164736 |  | 238919 | 27024 | 22520 |  | 1117408 | 369105 | 565616 |  |  | 51520 | 986241 | 7697249 | 2067249 | 7700063 | (2,814) | -0.04% | 0 | 자재단가 하락 (-0.33%↓) : 고장력 철근 자재비 하락 996,000원→986,000원(-1.00%↓), 나사연결식 케이싱 자재비 하락 36,360원→36,110원(-0.69%↓), 시멘트 자재비 변동없음
45 | 토목 | MICRO PILE(D200 강봉1개 L=30m, 85ton) |  |  | 본 | 13006494 | 4370000 |  | 4370000 | 4310000 | 603400 | 4913400 | 600000 |  | 604572 |  | 270816 |  | 400227 | 44544 | 37120 |  | 1957279 | 618237 | 1048448 |  |  | 99130 | 1765815 | 13006494 | 3726494 | 13001218 | 5276 | 0.04% | 0 | 자재단가 하락 (-0.23%↓) : 고장력 철근 자재비 하락 996,000원→986,000원(-1.00%↓), 나사연결식 케이싱 자재비 하락 36,360원→36,110원(-0.69%↓), 시멘트 자재비 변동없음
46 | 토목 | MICRO PILE(D200 강봉2개 L=30m, 135ton) |  |  | 본 | 14113302 | 5110000 |  | 5110000 | 4430000 | 620200 | 5050200 | 640000 |  | 621404 |  | 297648 |  | 435956 | 48864 | 40720 |  | 2084592 | 673464 | 1093156 |  |  | 101890 | 1868510 | 14113302 | 3933302 | 14119127 | (5,825) | -0.04% | 0 | 자재단가 하락 (-0.39%↓) : 고장력 철근 자재비 하락 996,000원→986,000원(-1.00%↓), 나사연결식 케이싱 자재비 하락 36,360원→36,110원(-0.69%↓), 시멘트 자재비 변동없음
47 | 토목 | JSP Φ800 (L=20M) |  |  | 본 | 9385815 | 1373178 | 1119886 | 2493064 | 3510066 | 491409 | 4001475 | 509680 |  | 492363 |  | 187298 |  | 285840 | 31261 | 26051 |  | 1532493 | 441487 | 836564 |  |  | 80732 | 1358783 | 9385815 | 2873005 | 9241123 | 144692 | 1.57% | 0
자재단가 상승 (1.54%↑) : PIPE SPP 50A 자재단가 변동없음, DIESEL유(저유황)가격 상승 1,409원→1,481원(5.16%↑) / 노임단가 상승 (1.34%↑) : 건설기계운전기사 노임 상승 279,824원→283,297원(1.24%↑), 보링공(지질조사) 노임 상승 226,520원→232,562원(2.67%↑), 기계설치공 노임 상승 241,550원→241,698원(0.06%↑), 특별인부 노임 상승 224,490원→226,122원(0.73%↑), 보통인부 노임 상승 171,037원→172,068원(0.60%↑), 중급기술자 노임 상승 284,046원→295,138원(3.91%↑)
48 | 토목 | 철물제작설치 (각 종) |  |  | Ton | 10539646 | 1285298 | 7924 | 1293222 | 5132786 | 718590 | 5851376 | 376727 |  | 719985 |  | 200491 |  | 314035 | 32653 | 27211 |  | 1671102 | 484864 | 1121028 |  |  | 118054 | 1723946 | 10539646 | 3736911 | 10434398 | 105248 | 1.01% | 0
자재단가 상승 (0.02%↑) : PLATE SS275(SS400)6T 자재비 변동없음, ANGLE 자재비 변동없음, ANCHOR BOLT 자재비 2,500원→2,600원(4.00%↑), LPG(PROPANE)가격 하락 1,402원→1,239원(-11.60%↓), DIESEL유(저유황)가격 상승 1,409원→1,481원(5.16%↑) / 노임단가 상승 (0.88%↑) : 용접공(일반) 노임 상승 280,178원→282,536원(0.84%↑), 철공 노임 상승 237,686원→239,808원(0.89%↑), 보통인부 노임 상승 171,037원→172,068원(0.60%↑)
49 | 토목 | 포장(ASCON T=10) |  |  | Ar | 4727026 | 2748510 | 133767 | 2882277 | 582678 | 81575 | 664253 | 333516 |  | 81733 |  | 108107 |  | 151400 | 18233 | 15194 |  | 708183 | 234009 | 224902 |  |  | 13402 | 472313 | 4727026 | 928555 | 4689851 | 37175 | 0.79% | 0
자재단가 상승 (0.33%↑) : DIESEL유(저유황)가격 상승 1,409원→1,481원(5.16%↑), 아스팔트 콘크리트 자재비 변동없음, SLAG AGGREGATE MS-40(40-0MM)자재비 변동없음, SLAG AGGREGATE HMS-25(25-0MM)자재비 변동없음 / 노임단가 상승 (1.36%↑) : 보통인부 노임 상승 171,037원→172,068원(0.60%↑), 포장공 노임 상승 270,747원→273,308원(0.95%↑)
50 | 토목 | 배수(400) |  |  | m | 68878 | 48457 | 242 | 48699 | 7197 | 1008 | 8205 | 412 |  | 1010 |  | 1744 |  | 2235 | 270 | 225 |  | 5896 | 3454 | 2458 |  |  | 166 | 6078 | 68878 | 12570 | 68619 | 259 | 0.38% | 0
자재단가 상승 (0.02%↑) : DIESEL유(저유황)가격 상승 1,409원→1,481원(5.16%↑), 파형강관 D400*1.6T 자재비 변동없음 / 노임단가 상승 (1.60%↑) : 건설기계운전기사 노임 상승 279,824원→283,297원(1.24%↑), 보통인부 노임 상승 171,037원→172,068원(0.60%↑)
51 | 토목 | 배수(800) |  |  | m | 148119 | 103577 | 378 | 103955 | 16121 | 2257 | 18378 | 743 |  | 2261 |  | 3746 |  | 4802 | 580 | 483 |  | 12615 | 7422 | 5378 |  |  | 371 | 13171 | 148119 | 27300 | 147562 | 557 | 0.38% | 0
자재단가 상승 (0.02%↑) : DIESEL유(저유황)가격 상승 1,409원→1,481원(5.16%↑), 파형강관 D800*1.6T 자재비 변동없음 / 노임단가 상승 (1.61%↑) : 건설기계운전기사 노임 상승 279,824원→283,297원(1.24%↑), 보통인부 노임 상승 171,037원→172,068원(0.60%↑)
52 | 토목 | 배수(1000) |  |  | m | 196843 | 138072 | 454 | 138526 | 21208 | 2969 | 24177 | 928 |  | 2975 |  | 4984 |  | 6383 | 771 | 643 |  | 16684 | 9866 | 7102 |  |  | 488 | 17456 | 196843 | 36181 | 196114 | 729 | 0.37% | 0
자재단가 상승 (0.02%↑) : DIESEL유(저유황)가격 상승 1,409원→1,481원(5.16%↑), 파형강관 D1000*1.6T 자재비 변동없음 / 노임단가 상승 (1.61%↑) : 건설기계운전기사 노임 상승 279,824원→283,297원(1.24%↑), 보통인부 노임 상승 171,037원→172,068원(0.60%↑)
53 | 토목 | 배수(1500) |  |  | m | 460848 | 348838 | 651 | 349489 | 32805 | 4593 | 37398 | 1380 |  | 4602 |  | 11928 |  | 15058 | 1842 | 1535 |  | 36345 | 23278 | 13583 |  |  | 755 | 37616 | 460848 | 77174 | 459727 | 1121 | 0.24% | 0
자재단가 상승 (0.01%↑) : DIESEL유(저유황)가격 상승 1,409원→1,481원(5.16%↑), 파형강관 D1500*2.7T 자재비 변동없음 / 노임단가 상승 (1.62%↑) : 건설기계운전기사 노임 상승 279,824원→283,297원(1.24%↑), 보통인부 노임 상승 171,037원→172,068원(0.60%↑)
54 | 토목 | 오수(각 종) |  |  | m | 5608 | 4446 |  | 4446 | 278 | 39 | 317 |  |  | 39 |  | 147 |  | 184 | 23 | 19 |  | 412 | 285 | 142 |  |  | 6 | 433 | 5608 | 884 | 5769 | (161) | -2.79% | 0 | 자재단가 하락 (-3.26%↓) : FRP정화조 자재비 하락 1,350,000원→1,300,000원(-3.71%↓) / 노임단가 상승 (2.21%↑) : 보통인부 노임 상승 171,037원→172,068원(0.60%↑)
55 | 토목 | Deep Well |  |  | Hole | 52301712 | 19637799 | 445080 | 20082879 | 16142548 | 2259957 | 18402505 | 1681906 |  | 2264345 |  | 1130233 |  | 1620501 | 181955 | 151629 |  | 7030569 | 2503377 | 3911103 |  |  | 371279 | 6785759 | 52301712 | 14394379 | 51807892 | 493820 | 0.95% | 0
자재단가 상승 (0.79%↑) : STEEL PILE(711.2D×12.7T)자재비 상승 249,203원→251,507원(0.92%↑), STEEL PILE(406.4D×9.5T)자재비 상승 100,049원→101,028원(0.98%↑), DIESEL유(저유황)가격 상승 1,409원→1,481원(5.16%↑), PIPE SPP100A 자재비 변동없음, PLATE SS275(SS400)12T 자재비 변동없음, PLATE SS275(SS400)6T 자재비 변동없음 / 노임단가 상승 (0.71%↑) : 보통인부 노임 상승 171,037원→172,068원(0.60%↑) / 품셈변경 : 말뚝박기용 천공 품셈 변경 756,813원→780,870원(3.18%↑), 말뚝박기용 천공 장비 조립+해체 품셈 변경 2,255,035원→2,287,452원(1.44%↑)
56 | 토목 | 수중펌프 |  |  | 일 | 72811 |  | 1277 | 1277 | 29579 | 4141 | 33720 | 17448 |  | 4149 |  | 963 |  | 2141 | 232 | 193 |  | 25126 | 3307 | 8701 |  |  | 680 | 12688 | 72811 | 24507 | 71293 | 1518 | 2.13% | 0 | 노임단가 상승 (0.93%↑) : 운전사(기계) 노임 상승 172,387원→173,995원(0.93%↑) / 경비단가 상승 (2.25%↑) : 수중PUMP(150M/M) 장비단가 상승 711.76→727.91(2.27%↑)
57 | 토목 | 가설건물 |  |  | ㎡ | 1060301 | 43601 | 6990 | 50591 | 586836 | 82157 | 668993 | 17493 |  | 82317 |  | 19888 |  | 31221 | 3144 | 2620 |  | 156683 | 48195 | 122342 |  |  | 13497 | 184034 | 1060301 | 405381 | 1049450 | 10851 | 1.03% | 0
자재단가 상승 (0.39%↑) : CONDUIT 후강, GALV 16MM 자재단가 변동없음, WATER CLOSET,수세식 자재단가 상승 254,000원→269,000원(5.91%↑) /노임단가 상승 (0.83%↑) : 할석공 노임 상승 240,163원→241,932원(0.74%↑), 배관공 노임 상승 239,439원→247,897원(3.53%↑), 건축목공 노임 하락 283,068원→277,642원(-1.86%↓)
58 | 토목 | 가설창고 |  |  | ㎡ | 462859 | 27834 | 3415 | 31249 | 248410 | 34777 | 283187 | 9514 |  | 34845 |  | 8725 |  | 13672 | 1388 | 1157 |  | 69301 | 21106 | 52303 |  |  | 5713 | 79122 | 462859 | 173686 | 461870 | 989 | 0.21% | 0
자재단가 상승 (0.44%↑) : CONDUIT 후강, GALV 16MM 자재단가 변동없음, MESHWIREPLAIN자재단가 상승 2,390원→2,460원(2.93%↑) /노임단가 하락 (-0.06%↓) : 건축목공 노임 하락 283,068원→277,642원(-1.86%↓), 미장공 노임 하락 278,998원→277,276원(-0.62%↓), 할석공 노임 상승 240,163원→241,932원(0.74%↑)
59 | 토목 | 가설컨테이너 사무실 |  |  | 대 | 2747005 |  | 15652 | 15652 | 408780 | 57229 | 466009 | 1626688 |  | 57340 |  | 13242 |  | 81056 | 9845 | 8204 |  | 1796375 | 125292 | 334275 |  |  | 9402 | 468969 | 2747005 | 695885 | 2736978 | 10027 | 0.37% | 0
자재단가 상승 (5.16%↑) : DIESEL유(저유황)가격 상승 1,409원→1,481원(5.16%↑), 컨테이너사무실 자재단가 변동없음 / 노임단가 상승 (0.91%↑) : 건설기계운전기사 노임상승 279,824원→283,297원(1.24%↑), 비계공 노임 상승 279,613원→281,939원(0.83%↑), 보통인부 노임 상승 171,037원→172,068원(0.60%↑)
60 | 토목 | 가설컨테이너 창고 |  |  | 대 | 2038946 |  | 15652 | 15652 | 343348 | 48069 | 391417 | 1150688 |  | 48162 |  | 11201 |  | 60157 | 7247 | 6039 |  | 1283494 | 92981 | 247505 |  |  | 7897 | 348383 | 2038946 | 529258 | 2030053 | 8893 | 0.44% | 0
자재단가 상승 (5.16%↑) : DIESEL유(저유황)가격 상승 1,409원→1,481원(5.16%↑), 컨테이너창고 자재단가 변동없음 / 노임단가 상승 (0.93%↑) : 건설기계운전기사 노임상승 279,824원→283,297원(1.24%↑), 비계공 노임 상승 279,613원→281,939원(0.83%↑), 보통인부 노임 상승 171,037원→172,068원(0.60%↑)
61 | 토목 | 가설컨테이너 화장실 |  |  | 대 | 5139975 |  | 15652 | 15652 | 343348 | 48069 | 391417 | 3615688 |  | 48162 |  | 11201 |  | 151855 | 19079 | 15899 |  | 3861884 | 234792 | 628333 |  |  | 7897 | 871022 | 5139975 | 1165287 | 5131082 | 8893 | 0.17% | 0
자재단가 상승 (5.16%↑) : DIESEL유(저유황)가격 상승 1,409원→1,481원(5.16%↑), 컨테이너화장실 자재단가 변동없음 / 노임단가 상승 (0.93%↑) : 건설기계운전기사 노임상승 279,824원→283,297원(1.24%↑), 비계공 노임 상승 279,613원→281,939원(0.83%↑), 보통인부 노임 상승 171,037원→172,068원(0.60%↑)
62 | 토목 | 가설도로,야적장 |  |  | Ar | 434538 | 174331 | 22160 | 196491 | 52320 | 7325 | 59645 | 95274 |  | 7339 |  | 7763 |  | 13634 | 1652 | 1376 |  | 127038 | 21075 | 29086 |  |  | 1203 | 51364 | 434538 | 90453 | 430725 | 3813 | 0.89% | 0 | 자재단가 상승 (0.55%↑) : DIESEL유(저유황)가격 상승 1,409원→1,481원(5.16%↑), SLAG AGGREGATE CS-70(70-0MM)자재비 변동없음 / 노임단가 상승 (0.81%↑) : 특별인부 노임 상승 224,490원→226,122원(0.73%↑), 보통인부 노임 상승 171,037원→172,068원(0.60%↑)
| 토목 | Art Fence(D=76.3, H=1.6m) |  |  | m | 933712 | 284139 | 22160 | 306299 | 253038 | 35425 | 288463 | 124702 |  | 35494 |  | 17451 |  | 28734 | 3283 | 2736 |  | 212400 | 44394 | 76336 |  |  | 5820 | 126550 | 933712 | 249673 | 430725 | 502987
| 토목 | 폐Slag 처리비 |  |  |  | 130000 | [6 empty] | 130000 | [9 empty] | 130000 | - | - |  |  | - | - | 130000 | - | -
| 토목 | EGI Fence (H=2.4m) |  |  | m | 72202 | 18996 |  | 18996 | 28989 | 4058 | 33047 | 1452 |  | 4066 |  | 1497 |  | 2197 | 237 | 198 |  | 9647 | 3393 | 6452 |  |  | 667 | 10512 | 72202 | 22765 | 430725 | (358,523)
| 토목 | 내산도장(바닥, 황산35-98%) |  |  |  | 162716 | [6 empty] | 162716 | [9 empty] | 162716 | [5 empty] | - | 162716 | -
63 | 토목 | Sheet Pile, L=10m(U형, W=400) 6개월 |  |  | m | 60332 | 18000 | 5955 | 23955 | 13250 | 1855 | 15105 | 8342 |  | 1859 |  | 1161 |  | 1876 | 219 | 182 |  | 13639 | 2898 | 4430 |  |  | 305 | 7633 | 60332 | 14785 | 62087 | (1,755) | -2.83% | 0
자재단가 하락 (-7.23%↑) : SHEET PILE 400X100X10.5 (손료 30%)자재비 하락 20,160원→18,000원(-10.71%↓), DIESEL유(저유황)가격 상승 1,409원→1,481원(5.16%↑) / 노임단가 상승 (0.89%↑) : 작업반장 노임 상승 214,661원→215,907원(0.58%↑), 비계공 노임 상승 279,613원→281,939원(0.83%↑), 보통인부 노임 상승 171,037원→172,068원(0.60%↑)
64 | 토목 | Sheet Pile, L=10m(Z형, W=635) |  |  | m | 97965 | 36045 | 8412 | 44457 | 18717 | 2620 | 21337 | 12149 |  | 2625 |  | 1971 |  | 3070 | 362 | 301 |  | 20478 | 4745 | 6518 |  |  | 430 | 11693 | 97965 | 22642 | 95527 | 2438 | 2.55% | 0
자재단가 상승 (3.77%↑) : SHEET PILE Z형-635X360X10.0(손료 30%)자재비 상승 34,843.50→36,045.00(3.45%↑), DIESEL유(저유황)가격 상승 1,409원→1,481원(5.16%↑) / 노임단가 상승 (0.89%↑) : 작업반장 노임 상승 214,661원→215,907원(0.58%↑), 비계공 노임 상승 279,613원→281,939원(0.83%↑), 보통인부 노임 상승 171,037원→172,068원(0.60%↑)
65 | 토목 | Sheet Pile, L=10m(광폭U형, W=700) |  |  | m | 64726 | 28845 | 4749 | 33594 | 10566 | 1479 | 12045 | 6534 |  | 1482 |  | 1378 |  | 2047 | 243 | 203 |  | 11887 | 3164 | 3793 |  |  | 243 | 7200 | 64726 | 14032 | 63022 | 1704 | 2.70% | 0
자재단가 상승 (3.69%↑) : SHEET PILE 광폭 U형-700X158X8.0(손료 30%)자재비 상승 27,883.50→28,845.00(3.45%↑), DIESEL유(저유황)가격 상승 1,409원→1,481원(5.16%↑) / 노임단가 상승 (0.90%↑) : 작업반장 노임 상승 214,661원→215,907원(0.58%↑), 비계공 노임 상승 279,613원→281,939원(0.83%↑), 보통인부 노임 상승 171,037원→172,068원(0.60%↑)
66 | 토목 | Sheet Pile, L=10M(U형, W=400) 3개월 |  |  | m | 49918 | 9000 | 5955 | 14955 | 13250 | 1855 | 15105 | 8342 |  | 1859 |  | 880 |  | 1530 | 175 | 146 |  | 12932 | 2365 | 4256 |  |  | 305 | 6926 | 49918 | 13371 |  | - |  | 0 | 신규추가
67 | 토목 | Sheet Pile, L=10M(U형, W=400) 중고재매입 |  |  | m | 87067 | 54300 | 3771 | 58071 | 8391 | 1175 | 9566 | 4667 |  | 1177 |  | 2074 |  | 2811 | 341 | 285 |  | 11355 | 4345 | 3537 |  |  | 193 | 8075 | 87067 | 15938 |  | - |  | 0 | 신규추가
68 | 토목 | 가설 H-BEAM 설치 및 철거(띠장/버팀보, 10M) |  |  | 본 | 981943 | 238380 | 19736 | 258116 | 332847 | 46599 | 379446 | 101434 |  | 46689 |  | 18438 |  | 29913 | 3324 | 2770 |  | 202568 | 46207 | 87951 |  |  | 7655 | 141813 | 981943 | 289546 | 972934 | 9009 | 0.93% | 0
자재단가 상승 (1.87%↑) : BEAM,H SS275(SS400) 350x350x12x19(3개월 손료 15%)자재비 하락 177.75→174.00(-2.11%↓), DIESEL유(저유황)가격 상승 1,409원→1,481원(5.16%↑) / 노임단가 하락 415,650원→379,446원(-8.71%↓) / 경비단가 상승 57,623원→101,434원(76.03%↑) / 품셈변경 : 띠장 설치 품셈 변경 29,351원/M→32,011원/M(9.06%↑), 띠장 철거 품셈 변경 18,228원/M→18,268원/M(0.22%↑), 버팀보 설치 품셈 변경 244,578원/본→253,019원/본(3.45%↑), 버팀보 철거 품셈 변경 152,936원/본→152,226원/본(-0.46%↓)
69 | 건축 | 현장정리(철골조) |  |  | ㎡ | 14328 |  |  | - | 8603 | 1204 | 9807 |  |  | 1207 |  | 268 |  | 420 | 13 | 34 |  | 1942 | 646 | 1735 |  |  | 198 | 2579 | 14328 | 5725 | 14210 | 118 | 0.83% | 0 | 자재단가 변동 없음 / 노임단가 상승(0.6%↑) : 보통인부 171,037원→172,068원(0.6%↑)
70 | 건축 | 현장정리(R.C조) |  |  | ㎡ | 37256 |  |  | - | 22368 | 3132 | 25500 |  |  | 3138 |  | 698 |  | 1091 | 34 | 89 |  | 5050 | 1680 | 4512 |  |  | 514 | 6706 | 37256 | 14888 | 36945 | 311 | 0.84% | 0 | 자재단가 변동 없음 / 노임단가 상승(0.6%↑) : 보통인부 171,037원→172,068원(0.6%↑)
71 | 건축 | 준공청소 |  |  | ㎡ | 5732 |  |  | - | 3441 | 482 | 3923 |  |  | 483 |  | 107 |  | 168 | 5 | 14 |  | 777 | 259 | 694 |  |  | 79 | 1032 | 5732 | 2291 | 5683 | 49 | 0.86% | 0 | 자재단가 변동 없음 / 노임단가 상승(0.6%↑) : 보통인부 171,037원→172,068원(0.6%↑)
72 | 건축 | 레미콘 타설 |  |  | ㎥ | 166945 | 103658 | 6678 | 110336 | 18795 | 2631 | 21426 | 6720 |  | 2636 |  | 4029 |  | 5399 | 204 | 543 |  | 19531 | 8321 | 6899 |  |  | 432 | 15652 | 166945 | 31094 | 166361 | 584 | 0.35% | 0 | 자재단가 변동 없음 / 노임단가 상승(0.8%↑) : 형틀목공 273,074원→275,790원(1.0%↑), 보통인부 171,037원→172,068원(0.6%↑)
73 | 건축 | 철근가공조립 |  |  | Ton | 2505029 | 830210 |  | 830210 | 895243 | 125334 | 1020577 | 45215 |  | 125577 |  | 53834 |  | 77205 | 2656 | 7083 |  | 311570 | 118930 | 203151 |  |  | 20591 | 342672 | 2505029 | 734361 | 2500642 | 4387 | 0.18% | 0 | 자재단가 하락(1.2%↓) : 철근 805원→795원(1.2%↓) / 노임단가 상승(0.8%↑) : 철근공 265,818원→268,187원(0.9%↑)
74 | 건축 | Deck Plate 설치 |  |  | ㎡ | 131778 | 77878 | 806 | 78684 | 21995 | 3079 | 25074 | 3527 |  | 3085 |  | 3141 |  | 4223 | 156 | 417 |  | 14549 | 6507 | 6458 |  |  | 506 | 13471 | 131778 | 27572 | 131270 | 508 | 0.39% | 0 | 자재단가 상승(0.1%↑) : 철근 805원→795원(1.2%↓), Stud Bolt 819원→919원(12.2%↑) / 노임단가 상승(0.7%↑) : 보통인부 171,037원→172,068원(0.6%↑)
75 | 건축 | 합판거푸집 |  |  | ㎡ | 184649 |  | 23870 | 23870 | 92266 | 12917 | 105183 | 2752 |  | 12942 |  | 3623 |  | 5519 | 178 | 476 |  | 25490 | 8500 | 19484 |  |  | 2122 | 30106 | 184649 | 65761 | 185717 | (1,068) | -0.58% | 0 | 자재단가 상승(2.0%↑) : 가설재 손율 변경(3개월기준 6%→7%) / 노임단가 하락(2.3%↓) : 26년 상반기 표준품셈 변경으로 인한 노임공량 및 장비비 변경
76 | 건축 | 벽돌쌓기(1.0B,내벽몰탈 24mm일면) |  |  | ㎡ | 226295 | 24566 |  | 24566 | 117800 | 16492 | 134292 | 1406 |  | 16524 |  | 4442 |  | 6742 | 216 | 575 |  | 29905 | 10382 | 24441 |  |  | 2709 | 37532 | 226295 | 82523 | 227290 | (995) | -0.44% | 0 | 자재단가 변동 없음 / 노임단가 하락(0.7%↓) : 조적공 275,141원→270,807원(1.6%↓), 미장공 278,998원→277,276원(0.6%↓)
77 | 건축 | 보강블록쌓기((8`,양면치장줄눈) |  |  | ㎡ | 131306 | 22637 |  | 22637 | 61775 | 8649 | 70424 | 1844 |  | 8665 |  | 2634 |  | 3951 | 129 | 345 |  | 17568 | 6085 | 13171 |  |  | 1421 | 20677 | 131306 | 45050 | 132141 | (835) | -0.63% | 0 | 자재단가 상승(0.3%↑) : Block Mesh 620원→650원(4.8%↑) / 노임단가 하락(1.1%↓) : 조적공 275,141원→270,807원(1.6%↓), 미장공 278,998원→277,276원(0.6%↓), 보통인부 171,037원→172,068원(0.6%↑)
78 | 건축 | 시멘트 액체방수 |  |  | ㎡ | 39420 | 3973 |  | 3973 | 20917 | 2928 | 23845 |  |  | 2934 |  | 777 |  | 1173 | 37 | 100 |  | 5021 | 1806 | 4294 |  |  | 481 | 6581 | 39420 | 14530 | 39050 | 370 | 0.95% | 0 | 자재단가 변동 없음 / 노임단가 상승(0.8%↑) : 방수공 226,204원→228,286원(0.9%↑), 보통인부 171,037원→172,068원(0.6%↑)
79 | 건축 | 우레탄방수(노출형) |  |  | ㎡ | 64019 | 20245 |  | 20245 | 24285 | 3400 | 27685 | 181 |  | 3407 |  | 1389 |  | 1968 | 67 | 179 |  | 7191 | 3032 | 5307 |  |  | 559 | 8898 | 64019 | 19308 | 63587 | 432 | 0.68% | 0 | 자재단가 변동 없음 / 노임단가 상승(0.8%↑) : 방수공 226,204원→228,286원(0.9%↑), 보통인부 171,037원→172,068원(0.6%↑)
80 | 건축 | 액상수지칼라코팅 |  |  | ㎡ | 15735 | 3383 |  | 3383 | 7000 | 980 | 7980 | 140 |  | 982 |  | 324 |  | 476 | 16 | 42 |  | 1980 | 734 | 1497 |  |  | 161 | 2392 | 15735 | 5212 | 13341 | 2394 | 17.94% | 0 | 자재단가 상승(125.5%↑) : 액상수지칼라코팅제 5,000원→11,278원(125.5%↑) / 노임단가 상승(1.7%↑) : 도장공 258,362원→263,017원(1.8%↑)
81 | 건축 | 무석면타일붙이기 |  |  | ㎡ | 21148 | 8435 |  | 8435 | 6858 | 960 | 7818 |  |  | 962 |  | 477 |  | 658 | 23 | 61 |  | 2181 | 1014 | 1542 |  |  | 158 | 2714 | 21148 | 5855 | 21048 | 100 | 0.48% | 0 | 자재단가 변동 없음 / 노임단가 상승(0.6%↑) : 내장공 255,231원→256,883원(0.6%↑)
82 | 건축 | ACCESS FLOOR |  |  | ㎡ | 148776 | 91000 |  | 91000 | 25375 | 3553 | 28928 | 1268 |  | 3559 |  | 3631 |  | 4776 | 176 | 471 |  | 13881 | 7359 | 7024 |  |  | 584 | 14967 | 148776 | 31133 | 148401 | 375 | 0.25% | 0 | 자재단가 변동 없음 / 노임단가 상승(0.6%↑) : 내장공 255,231원→256,883원(0.6%↑)
83 | 건축 | 타일붙이기(자기,도기) |  |  | ㎡ | 138840 | 21810 | 8 | 21818 | 67019 | 9383 | 76402 | 1640 |  | 9401 |  | 2772 |  | 4168 | 136 | 362 |  | 18479 | 6418 | 14182 |  |  | 1541 | 22141 | 138840 | 48363 | 136526 | 2314 | 1.69% | 0 | 자재단가 변동 없음 / 노임단가 상승(1.5%↑) : 보통인부 171,037원→172,068원(0.6%↑)
84 | 건축 | 화강석 붙이기(바닥) |  |  | ㎡ | 250350 | 42888 | 39 | 42927 | 118883 | 16644 | 135527 | 2270 |  | 16676 |  | 5048 |  | 7531 | 246 | 656 |  | 32427 | 11598 | 25137 |  |  | 2734 | 39469 | 250350 | 86270 | 237278 | 13072 | 5.51% | 0 | 자재단가 변동 없음 / 노임단가 상승(6.0%↑) : 석공 267,532원 → 268,908원(0.5%↑), 26년 상반기 표준품셈 변경으로 인한 노임공량 변경(줄눈공 추가)
85 | 건축 | 천정TEX(6T, 천정틀ㆍBASEㆍ몰딩포함) |  |  | ㎡ | 107622 | 11384 | 160 | 11544 | 55597 | 7784 | 63381 | 1362 |  | 7799 |  | 2095 |  | 3206 | 103 | 274 |  | 14839 | 4937 | 11642 |  |  | 1279 | 17858 | 107622 | 39119 | 106750 | 872 | 0.82% | 0 | 자재단가 변동 없음 / 노임단가 상승(0.6%↑) : 내장공 255,231원→256,883원(0.6%↑), 보통인부 171,037원→172,068원(0.6%↑)
86 | 건축 | 천정흡음TEX(12T, 천정틀ㆍBASEㆍ몰딩포함) |  |  | ㎡ | 145300 | 22725 | 409 | 23134 | 70086 | 9812 | 79898 | 1509 |  | 9831 |  | 2908 |  | 4363 | 142 | 379 |  | 19132 | 6719 | 14805 |  |  | 1612 | 23136 | 145300 | 50571 | 144290 | 1010 | 0.70% | 0 | 자재단가 변동 없음 / 노임단가 상승(0.6%↑) : 내장공 255,231원→256,883원(0.6%↑), 보통인부 171,037원→172,068원(0.6%↑)
87 | 건축 | CONC. 면처리(벽체) |  |  | ㎡ | 4565 | 59 | 26 | 85 | 2681 | 375 | 3056 | 2 |  | 376 |  | 86 |  | 134 | 4 | 11 |  | 613 | 206 | 543 |  |  | 62 | 811 | 4565 | 1797 | 4562 | 3 | 0.07% | 0 | 자재단가 변동 없음 / 노임단가 하락(0.2%↓) : 미장공 278,998원→277,276원(0.6%↓), 보통인부 171,037원→172,068원(0.6%↑)
88 | 건축 | 경량벽체철골틀(1면 석고보드 9.5t) |  |  | ㎡ | 103768 | 22731 |  | 22731 | 45594 | 6383 | 51977 | 1291 |  | 6396 |  | 2132 |  | 3144 | 104 | 278 |  | 13345 | 4843 | 9823 |  |  | 1049 | 15715 | 103768 | 34152 | 102949 | 819 | 0.80% | 0 | 자재단가 변동 없음 / 노임단가 상승(0.8%↑) : 내장공 255,231원→256,883원(0.6%↑), 보통인부 171,037원→172,068원(0.6%↑)
89 | 건축 | 경량벽체철골틀(양면 석고보드 9.5t) |  |  | ㎡ | 171547 | 30021 |  | 30021 | 80740 | 11304 | 92044 | 1956 |  | 11326 |  | 3456 |  | 5163 | 169 | 451 |  | 22521 | 7952 | 17152 |  |  | 1857 | 26961 | 171547 | 58830 | 170062 | 1485 | 0.87% | 0 | 자재단가 변동 없음 / 노임단가 상승(0.9%↑) : 내장공 255,231원→256,883원(0.6%↑), 보통인부 171,037원→172,068원(0.6%↑)
90 | 건축 | 경량벽체철골틀(1면 석고보드 9.5t, 단열재) |  |  | ㎡ | 131662 | 36025 |  | 36025 | 53138 | 7439 | 60577 | 1291 |  | 7454 |  | 2782 |  | 4022 | 136 | 362 |  | 16047 | 6196 | 11595 |  |  | 1222 | 19013 | 131662 | 41208 | 130733 | 929 | 0.71% | 0 | 자재단가 변동 없음 / 노임단가 상승(0.8%↑) : 내장공 255,231원→256,883원(0.6%↑), 보통인부 171,037원→172,068원(0.6%↑)
91 | 건축 | Plastic Window(단창, 5t 유리적용) |  |  | ㎡ | 200518 | 83980 |  | 83980 | 62017 | 8682 | 70699 | 317 |  | 8699 |  | 4555 |  | 6259 | 219 | 585 |  | 20634 | 9642 | 14137 |  |  | 1426 | 25205 | 200518 | 54204 | 199750 | 768 | 0.38% | 0 | 자재단가 변동 없음 / 노임단가 상승(0.5%↑) : 유리공 250,389원→253,539원(1.3%↑), 샷시공 250,287원→247,188원(1.2%↓), 보통인부 171,037원→172,068원(0.6%↑)
92 | 건축 | Plastic Window(복창, 24t 로이유리적용) |  |  | ㎡ | 401329 | 238009 |  | 238009 | 75922 | 10629 | 86551 | 363 |  | 10650 |  | 9795 |  | 12848 | 471 | 1257 |  | 35384 | 19797 | 19842 |  |  | 1746 | 41385 | 401329 | 87035 | 400312 | 1017 | 0.25% | 0 | 자재단가 변동 없음 / 노임단가 상승(0.6%↑) : 유리공 250,389원→253,539원(1.3%↑), 샷시공 250,287원→247,188원(1.2%↓), 보통인부 171,037원→172,068원(0.6%↑)
93 | 건축 | ST'L Window |  |  | ㎡ | 234395 | 99550 |  | 99550 | 71250 | 9975 | 81225 | 752 |  | 9994 |  | 5329 |  | 7323 | 257 | 686 |  | 24341 | 11281 | 16359 |  |  | 1639 | 29279 | 234395 | 62843 | 233708 | 687 | 0.29% | 0 | 자재단가 변동 없음 / 노임단가 상승(0.4%↑) : 유리공 250,389원→253,539원(1.3%↑), 샷시공 250,287원→247,188원(1.2%↓), 보통인부 171,037원→172,068원(0.6%↑)
94 | 건축 | ST'L Door |  |  | ㎡ | 374700 | 265307 |  | 265307 | 40701 | 5698 | 46399 | 812 |  | 5709 |  | 9547 |  | 12193 | 460 | 1227 |  | 29948 | 18791 | 13319 |  |  | 936 | 33046 | 374700 | 67880 | 374634 | 66 | 0.02% | 0 | 자재단가 변동 없음 / 노임단가 하락(0.1%↓) : 샷시공 250,287원→247,188원(1.2%↓), 보통인부 171,037원→172,068원(0.6%↑)
95 | 건축 | 수성페인트(벽체3회) |  |  | ㎡ | 23941 | 1228 |  | 1228 | 13303 | 1862 | 15165 | 294 |  | 1866 |  | 453 |  | 707 | 22 | 59 |  | 3401 | 1089 | 2752 |  |  | 306 | 4147 | 23941 | 9116 | 23512 | 429 | 1.82% | 0 | 자재단가 변동 없음 / 노임단가 상승(1.7%↑) : 도장공 258,362원→263,017원(1.8%↑)
96 | 건축 | 수성페인트(천정3회) |  |  | ㎡ | 28369 | 1163 |  | 1163 | 15963 | 2235 | 18198 | 352 |  | 2239 |  | 534 |  | 836 | 26 | 70 |  | 4057 | 1288 | 3296 |  |  | 367 | 4951 | 28369 | 10891 | 27859 | 510 | 1.83% | 0 | 자재단가 변동 없음 / 노임단가 상승(1.7%↑) : 도장공 258,362원→263,017원(1.8%↑)
97 | 건축 | 내화페인트(1시간용) |  |  | ㎡ | 35397 | 30700 |  | 30700 |  | - | - |  |  | - |  | 958 |  | 1178 | 46 | 123 |  | 2305 | 1815 | 577 |  |  | - | 2392 | 35397 | 4697 | 35397 | - | 0.00% | 0 | 물가지단가 변동 없음
98 | 건축 | 내화페인트(2시간용) |  |  | ㎡ | 100771 | 87400 |  | 87400 |  | - | - |  |  | - |  | 2727 |  | 3353 | 131 | 350 |  | 6561 | 5168 | 1642 |  |  | - | 6810 | 100771 | 13371 | 100771 | - | 0.00% | 0 | 물가지단가 변동 없음
99 | 건축 | 철골가공조립(60톤미만, 재료비 포함) |  |  | Ton | 4436570 | 1286017 | 18718 | 1304735 | 1353111 | 189436 | 1542547 | 541048 |  | 189803 |  | 82925 |  | 136191 | 4798 | 12796 |  | 967561 | 209816 | 380789 |  |  | 31122 | 621727 | 4436570 | 1237676 | 4411080 | 25490 | 0.58% | 0 | 자재단가 하락(0.2%↓) : H-Beam 1,165원→1,160원(0.4%↓) / 노임단가 상승(1.0%↑) : 철골공 251,511원→252,641원(0.4%↑), 용접공 280,178원→282,536원(0.8%↑) | 0.48%
100 | 건축 | 철골가공조립(60-100톤미만, 재료비 포함) |  |  | Ton | 4212634 | 1268649 | 15082 | 1283731 | 1233365 | 172671 | 1406036 | 540833 |  | 173006 |  | 78533 |  | 129536 | 4587 | 12232 |  | 938727 | 199567 | 356206 |  |  | 28367 | 584140 | 4212634 | 1154705 | 4191882 | 20752 | 0.50% | 0 | 자재단가 하락(0.3%↓) : H-Beam 1,165원→1,160원(0.4%↓) / 노임단가 상승(0.9%↑) : 철골공 251,511원→252,641원(0.4%↑), 용접공 280,178원→282,536원(0.8%↑)
101 | 건축 | 철골가공조립(100-1000톤미만, 재료비 포함) |  |  | Ton | 3961634 | 1247236 | 12576 | 1259812 | 1115366 | 156151 | 1271517 | 519396 |  | 156454 |  | 74106 |  | 122064 | 4342 | 11578 |  | 887940 | 188060 | 328652 |  |  | 25653 | 542365 | 3961634 | 1067060 | 3944736 | 16898 | 0.43% | 0 | 자재단가 하락(0.4%↓) : H-Beam 1,165원→1,160원(0.4%↓) / 노임단가 상승(0.9%↑) : 철골공 251,511원→252,641원(0.4%↑), 용접공 280,178원→282,536원(0.8%↑)
102 | 건축 | 철골가공조립(1000톤이상, 재료비 포함) |  |  | Ton | 3772084 | 1212757 | 11909 | 1224666 | 1047155 | 146602 | 1193757 | 491155 |  | 146886 |  | 70881 |  | 116337 | 4144 | 11052 |  | 840455 | 179238 | 309883 |  |  | 24085 | 513206 | 3772084 | 1009108 | 3757061 | 15023 | 0.40% | 0 | 자재단가 하락(0.4%↓) : H-Beam 1,165원→1,160원(0.4%↓) / 노임단가 상승(0.9%↑) : 철골공 251,511원→252,641원(0.4%↑), 용접공 280,178원→282,536원(0.8%↑)
103 | 건축 | 철골세우기 |  |  | Ton | 1225330 | 52624 | 78670 | 131294 | 432731 | 60582 | 493313 | 281642 |  | 60700 |  | 17598 |  | 36625 | 1269 | 3383 |  | 401217 | 56420 | 133133 |  |  | 9953 | 199506 | 1225330 | 379663 | 1214454 | 10876 | 0.90% | 0 | 자재단가 변동 없음 / 노임단가 상승(0.7%↑) : 철골공 251,511원→252,641원(0.4%↑)
104 | 건축 | 제품설치(재료비 미포함) |  |  | Ton | 2382879 |  | 12564 | 12564 | 1294611 | 181246 | 1475857 | 169125 |  | 181597 |  | 40784 |  | 69933 | 2214 | 5905 |  | 469558 | 107689 | 287435 |  |  | 29776 | 424900 | 2382879 | 906579 | 2355843 | 27036 | 1.15% | 0 | 자재단가 상승(5.2%↑) : 디젤유 1,409.09원→1,481.81원(5.2%↑) / 노임단가 상승(0.9%↑) : 용접공 280,178원→282,536원(0.8%↑), 특별인부 224,490원→226,122원(0.7%↑)
105 | 건축 | 제품설치(계단, Deck Floor, 재료비 포함) |  |  | Ton | 6052741 | 2621701 | 22469 | 2644170 | 1660617 | 232486 | 1893103 | 189910 |  | 232938 |  | 134309 |  | 189513 | 6742 | 17979 |  | 771391 | 291977 | 413906 |  |  | 38194 | 744077 | 6052741 | 1558044 | 6020403 | 32338 | 0.54% | 0 | 자재단가 하락(0.2%↓) : CH.PL 930원→913원(1.8%↓) / 노임단가 상승(1.0%↑) : 용접공 280,178원→282,536원(0.8%↑), 특별인부 224,490원→226,122원(0.7%↑)
106 | 건축 | 규격철물설치(재료비 미포함) |  |  | Ton | 5611030 |  | 12564 | 12564 | 3122636 | 437169 | 3559805 | 315367 |  | 438018 |  | 97818 |  | 164557 | 5176 | 13802 |  | 1034738 | 253391 | 678711 |  |  | 71821 | 1003923 | 5611030 | 2160463 | 5550128 | 60902 | 1.10% | 0 | 자재단가 상승(5.2%↑) : 디젤유 1,409.09원→1,481.81원(5.2%↑) / 노임단가 상승(0.8%↑) : 용접공 280,178원→282,536원(0.8%↑), 특별인부 224,490원→226,122원(0.7%↑)
107 | 건축 | 규격철물설치(Handrail, H=1.2m) |  |  | m | 123857 | 16867 | 424 | 17291 | 55545 | 7776 | 63321 | 9096 |  | 7791 |  | 2272 |  | 3711 | 123 | 328 |  | 23321 | 5716 | 12930 |  |  | 1278 | 19924 | 123857 | 41925 | 122817 | 1040 | 0.85% | 0 | 자재단가 하락(0.4%↓) : BAR,Round 970원→950원(2.1%↓) / 노임단가 상승(0.9%↑) : 용접공 280,178원→282,536원(0.8%↑), 특별인부 224,490원→226,122원(0.7%↑)
108 | 건축 | 철물제작설치(재료비 포함) |  |  | Ton | 11659032 | 1221697 | 22216 | 1243913 | 5750079 | 805011 | 6555090 | 516334 |  | 806574 |  | 218213 |  | 347453 | 11265 | 30041 |  | 1929880 | 535089 | 1262808 |  |  | 132252 | 1930149 | 11659032 | 4148706 | 11553076 | 105956 | 0.92% | 0 | 자재단가 하락(0.5%↓) : H-Beam 1,165원→1,160원(0.4%↓) / 노임단가 상승(0.9%↑) : 용접공 280,178원→282,536원(0.8%↑), 특별인부 224,490원→226,122원(0.7%↑)
109 | 건축 | 부대철골가공설치(재료비 포함) |  |  | Ton | 2764983 | 1148850 | 58160 | 1207010 | 645559 | 90378 | 735937 | 237700 |  | 90554 |  | 57800 |  | 86639 | 3135 | 8361 |  | 484189 | 133492 | 189507 |  |  | 14848 | 337847 | 2764983 | 674714 | 2747459 | 17524 | 0.64% | 0 | 자재단가 상승(0.2%↑) : 디젤유 1,409.09원→1,481.81원(5.2%↑) / 노임단가 상승(0.6%↑) : 철골공 251,511원→252,641원(0.4%↑), 특별인부 224,490원→226,122원(0.7%↑)
110 | 건축 | 벽체잇기(C-76) |  |  | ㎡ | 98776 | 12171 | 362 | 12533 | 49579 | 6941 | 56520 | 1394 |  | 6955 |  | 1938 |  | 2951 | 95 | 254 |  | 13587 | 4545 | 10451 |  |  | 1140 | 16136 | 98776 | 35270 | 97907 | 869 | 0.89% | 0 | 자재단가 변동 없음 / 노임단가 상승(0.7%↑) : 철판공 219,862원→221,481원(0.7%↑) | 0.82%
111 | 건축 | 지붕잇기(V-115) |  |  | ㎡ | 87525 | 14667 | 55 | 14722 | 41559 | 5818 | 47377 | 1061 |  | 5830 |  | 1756 |  | 2632 | 86 | 229 |  | 11594 | 4053 | 8823 |  |  | 956 | 13832 | 87525 | 30183 | 86855 | 670 | 0.77% | 0 | 자재단가 변동 없음 / 노임단가 상승(0.7%↑) : 철판공 219,862원→221,481원(0.7%↑)
112 | 건축 | 지붕잇기(V-500) |  |  | ㎡ | 132364 | 18037 | 55 | 18092 | 65765 | 9207 | 74972 | 1567 |  | 9225 |  | 2616 |  | 3961 | 128 | 342 |  | 17839 | 6100 | 13848 |  |  | 1513 | 21461 | 132364 | 46940 | 131302 | 1062 | 0.81% | 0 | 자재단가 변동 없음 / 노임단가 상승(0.7%↑) : 철판공 219,862원→221,481원(0.7%↑)
113 | 건축 | S/W PANEL(외벽,125T) |  |  | ㎡ | 208198 | 61740 | 383 | 62123 | 79908 | 11187 | 91095 | 2773 |  | 11209 |  | 4431 |  | 6385 | 217 | 579 |  | 25594 | 9835 | 17713 |  |  | 1838 | 29386 | 208198 | 63394 | 206845 | 1353 | 0.65% | 0 | 자재단가 변동 없음 / 노임단가 상승(0.7%↑) : 철판공 219,862원→221,481원(0.7%↑) | 0.58%
114 | 건축 | S/W PANEL(내벽,50T) |  |  | ㎡ | 95121 | 37409 |  | 37409 | 30751 | 4305 | 35056 | 615 |  | 4313 |  | 2127 |  | 2958 | 103 | 275 |  | 10391 | 4557 | 7001 |  |  | 707 | 12265 | 95121 | 26346 | 94640 | 481 | 0.51% | 0 | 자재단가 변동 없음 / 노임단가 상승(0.7%↑) : 철판공 219,862원→221,481원(0.7%↑)
115 | 건축 | S/W PANEL(지붕,180T) |  |  | ㎡ | 118809 | 60696 | 1256 | 61952 | 23827 | 3336 | 27163 | 6135 |  | 3342 |  | 2676 |  | 3767 | 138 | 368 |  | 16426 | 5805 | 6915 |  |  | 548 | 13268 | 118809 | 26895 | 118112 | 697 | 0.59% | 0 | 자재단가 변동 없음 / 노임단가 상승(0.8%↑) : 철판공 219,862원→221,481원(0.7%↑)
116 | 건축 | 철골조 부속건물 : 창고(토·건·설·전·소·통) |  |  | ㎡ | 2397947 | 648616 |  | 648616 | 835643 | 116990 | 952633 | 205942 |  | 117217 |  | 46309 |  | 73311 | 2535 | 6761 |  | 452075 | 112933 | 212470 |  |  | 19220 | 344623 | 2397947 | 707746 | 2343133 | 54814 | 2.34% | 0 | 신규 부속동 타입별 분류, 예산단가 개정에 따른 공사비 영향도분석 상승률 적용(26년 상반기 : 상승 (2.2%↑))
117 | 건축 | 철골조 부속건물 : 사무실(토·건·설·전·소·통) |  |  | ㎡ | 3544541 | 1395634 |  | 1395634 | 1027064 | 143789 | 1170853 | 179206 |  | 144068 |  | 75588 |  | 110311 | 3903 | 10408 |  | 523484 | 169948 | 261000 |  |  | 23622 | 454570 | 3544541 | 942637 | 3464313 | 80228 | 2.32% | 0 | 신규 부속동 타입별 분류, 예산단가 개정에 따른 공사비 영향도분석 상승률 적용(26년 상반기 : 상승 (2.2%↑))
118 | 건축 | R.C조 부속건물 : 전기실(토·건·설·전·소·통) |  |  | ㎡ | 2511844 | 792021 |  | 792021 | 868914 | 121648 | 990562 | 120730 |  | 121884 |  | 51821 |  | 77265 | 2672 | 7127 |  | 381499 | 119025 | 208752 |  |  | 19985 | 347762 | 2511844 | 730179 | 2454454 | 57390 | 2.34% | 0 | 신규 부속동 타입별 분류, 예산단가 개정에 따른 공사비 영향도분석 상승률 적용(26년 상반기 : 상승 (2.2%↑))
119 | 건축 | 철골조 부속건물 철거(건축) |  |  | ㎡ | 179009 |  | 4924 | 4924 | 72753 | 10185 | 82938 | 41590 |  | 10205 |  | 2424 |  | 5285 | 179 | 477 |  | 60160 | 8141 | 21173 |  |  | 1673 | 30987 | 179009 | 59742 | 175818 | 3191 | 1.81% | 0 | 자재단가 상승(4.3%↑) : 디젤유 1,409.09원→1,481.81원(5.2%↑) / 노임단가 상승(0.8%↑) : 보통인부 171,037원→172,068원(0.6%↑) / 경비단가 상승(3.4%↑) : 폐콘크리트처리비 12,000원→13,000원(8.3%↑)
120 | 건축 | R.C조 부속건물 철거(건축) |  |  | ㎡ | 147412 |  | 9594 | 9594 | 50758 | 7106 | 57864 | 41313 |  | 7120 |  | 1883 |  | 4381 | 152 | 407 |  | 55256 | 6749 | 16782 |  |  | 1167 | 24698 | 147412 | 45747 | 144075 | 3337 | 2.32% | 0 | 자재단가 상승(2.8%↑) : 디젤유 1,409.09원→1,481.81원(5.2%↑) / 노임단가 상승(0.9%↑) : 보통인부 171,037원→172,068원(0.6%↑) / 경비단가 상승(4.3%↑) : 폐콘크리트처리비 12,000원→13,000원(8.3%↑) | 1.20%
121 | 건축 | 철골및 철물철거(일반철거) |  |  | Ton | 1599193 |  | 10318 | 10318 | 878793 | 123031 | 1001824 | 98545 |  | 123270 |  | 27740 |  | 46935 | 1481 | 3951 |  | 301922 | 72274 | 192643 |  |  | 20212 | 285129 | 1599193 | 611537 | 1583255 | 15938 | 1.01% | 0 | 자재단가 상승(0.1%↑) : 디젤유 1,409.09원→1,481.81원(5.2%↑), LPG(Propane) 1,402.27원→1,239.54원(8.2%↓) / 노임단가 상승(1.5%↑) : 용접공 280,178원→282,536원(0.8%↑), 보통인부 171,037원→172,068원(0.6%↑) |  | 2025년 9월 |  | 2026년 2월 |  | 증감율 | [6 empty] | 편성단가
122 | 건축 | 철골및 철물철거(단순철거) |  |  | Ton | 341086 |  | 15859 | 15859 | 79791 | 11171 | 90962 | 151430 |  | 11192 |  | 2984 |  | 10134 | 371 | 988 |  | 177099 | 15616 | 39715 |  |  | 1835 | 57166 | 341086 | 94006 | 328309 | 12777 | 3.89% | 0 | 자재단가 상승(5.2%↑) : 디젤유 1,409.09원→1,481.81원(5.2%↑) / 노임단가 상승(1.0%↑) : 특별인부 224,490원→226,122원(0.7%↑), 보통인부 171,037원→172,068원(0.6%↑) |  | 재료비 | 노무비 | 재료비 | 노무비 | 재료비 | 노무비 |  |  | 2025년 9월 | 2026년 2월 |  | 25.2 |  |  |  |  | 25.9
123 | 설비 | 옥내외 소화설비 |  |  | M2 | 32658 | 7308 |  | 7308 | 13960 | 1954 | 15914 | 782 |  | 1958 |  | 664 |  | 990 | 33 | 88 |  | 4515 | 1526 | 3074 |  |  | 321 | 4921 | 32658 | 10608 | 32161 | 497 | 1.55% | 0 | 자재단가 상승 (0.70%↑) / 노임단가 상승 (1.70%↑) : 배관공 239,439원→247,897원(3.53%↑), 보통인부 171,037원→172,068원(0.60%↑), 보온공 214,975원→217,012원(0.95%↑) |  | 7257 | 15649 | 7308 | 15914 | 0.70% | 1.69% |  | 배관공 | 239439 | 247897 | 3.53% | 32161 |  |  |  | 32658 |  |  |  | 배관공 239,439원→247,897원(3.53%↑)
124 | 설비 | 할로겐화합물소화 설비 |  |  | M2 | 238575 | 105012 |  | 105012 | 68199 | 9548 | 77747 | 3116 |  | 9566 |  | 5404 |  | 7471 | 264 | 705 |  | 26526 | 11511 | 16210 |  |  | 1569 | 29290 | 238575 | 62248 | 235573 | 3002 | 1.27% | 0 | 자재단가 상승 (0.70%↑) / 노임단가 상승 (1.70%↑) : 배관공 239,439원→247,897원(3.53%↑), 보통인부 171,037원→172,068원(0.60%↑), 보온공 214,975원→217,012원(0.95%↑) |  | 104282 | 76447 | 105012 | 77747 | 0.70% | 1.70% |  | 특별인부 | 224490 | 226122 | 0.73% | 235573 |  |  | 238575 |  |  |  |  | 특별인부 224,490원→226,122원(0.73%↑)
125 | 설비 | 위생설비,냉난방 |  |  | M2 | 255420 | 164289 |  | 164289 | 38495 | 5389 | 43884 | 1501 |  | 5400 |  | 6327 |  | 8236 | 306 | 817 |  | 22587 | 12692 | 11083 |  |  | 885 | 24660 | 255420 | 51135 | 252886 | 2534 | 1.00% | 0 | 자재단가 상승 (0.70%↑) / 노임단가 상승 (1.70%↑) : 배관공 239,439원→247,897원(3.53%↑), 보통인부 171,037원→172,068원(0.60%↑), 보온공 214,975원→217,012원(0.95%↑) |  | 163147 | 43151 | 164289 | 43884 | 0.70% | 1.70% |  | 플랜트용접공 | 301090 | 292640 | -2.81% | 252886 |  |  | 255420 |  |  |  |  | 플랜트용접공 301,090원→292,640원(-2.81%↓)
126 | 설비 | 전기실(냉방) |  |  | M2 | 158986 | 87766 |  | 87766 | 25325 | 3546 | 28871 | 12451 |  | 3552 |  | 3528 |  | 5065 | 188 | 502 |  | 25286 | 7806 | 8675 |  |  | 582 | 17063 | 158986 | 33444 | 157483 | 1503 | 0.95% | 0 | 자재단가 상승 (0.70%↑) / 노임단가 상승 (1.70%↑) : 배관공 239,439원→247,897원(3.53%↑), 보통인부 171,037원→172,068원(0.60%↑), 보온공 214,975원→217,012원(0.95%↑) |  | 87156 | 28388 | 87766 | 28871 | 0.70% | 1.70% |  | 플랜트기계설치공 | 238846 | 230376 | -3.55% | 157483 |  |  | 158986 |  |  |  |  | 플랜트기계설치공 238,846원→230,376원(-3.55%↓)
127 | 기계 | 고로본체및 부속기기 설치 |  |  | TON | 5712867 | 2736 | 70712 | 73448 | 3295482 | 362503 | 3657985 | 330578 |  | 457745 |  | 105111 |  | 172045 | 8879 | 14798 |  | 1089156 | 265132 | 551350 |  |  | 75796 | 892278 | 5712867 | 2013359 | 5705938 | 6929 | 0.12% | 0 |  |  | 70302 | 3667096 | 73448 | 3657985 | 4.47% | #### |  | 용접공(일반) | 280178 | 282536 | 0.84% | 5705938 |  | 5712867 | [5 empty] | 용접공 280,178원→282,536원(0.84%↑)
자재단가 상승 (4.47%↑) : DIESEL 유 (고유황) 1,409.09원→1,481.81원(5.16%↑) / 노임단가 하락 (0.25%↓) : 플랜트기계설치공 238,846원→230,376원(-3.55%↓), 플랜트용접공 301,090원→292,640원(-2.81%↓), 특별인부 224,490원→226,122원(0.73%↑)
128 | 기계 | 노정장입 장치 기기 설치 |  |  | TON | 4688953 | 2736 | 75272 | 78008 | 2665508 | 293206 | 2958714 | 305664 |  | 370241 |  | 85598 |  | 141294 | 7318 | 12197 |  | 922312 | 217747 | 450865 |  |  | 61307 | 729919 | 4688953 | 1639773 | 4696135 | (7,182) | -0.15% | 0 |  |  | 74610 | 2976311 | 78008 | 2958714 | 4.55% | #### |  | 보통인부 | 171037 | 172068 | 0.60% | 4696135 |  | 4688953 | [5 empty] | 보통인부 171,037원→172,068원(0.60%↑)
자재단가 상승 (4.55%↑) : DIESEL 유 (고유황) 1,409.09원→1,481.81원(5.16%↑) / 노임단가 하락 (0.59%↓) : 플랜트기계설치공 238,846원→230,376원(-3.55%↓), 플랜트용접공 301,090원→292,640원(-2.81%↓), 특별인부 224,490원→226,122원(0.73%↑)
129 | 기계 | 열풍로 본체 및 부속설비 설치 |  |  | TON | 4757944 | 2736 | 70712 | 73448 | 2706745 | 297742 | 3004487 | 312916 |  | 375969 |  | 86742 |  | 143353 | 7423 | 12372 |  | 938775 | 220919 | 458060 |  |  | 62255 | 741234 | 4757944 | 1664835 | 4737045 | 20899 | 0.44% | 0 |  |  | 70302 | 3002479 | 73448 | 3004487 | 4.47% | 0.07% |  | 비계공 | 279613 | 281939 | 0.83% | 4737045 |  | 4757944 | [5 empty] | 비계공 279,613원→281,939원(0.83%↑)
자재단가 상승 (4.47%↑) : DIESEL 유 (고유황) 1,409.09원→1,481.81원(5.16%↑) / 노임단가 상승 (0.07%↑) : 플랜트기계설치공 238,846원→230,376원(-3.55%↓), 플랜트용접공 301,090원→292,640원(-2.81%↓), 비계공 279,613원→281,939원(0.83%↑)
130 | 기계 | 제진기기 본체 및 부속설비 설치 |  |  | TON | 5076193 | 2736 | 75272 | 78008 | 2904254 | 319468 | 3223722 | 312826 |  | 403403 |  | 93047 |  | 152929 | 7908 | 13180 |  | 983293 | 235676 | 488696 |  |  | 66798 | 791170 | 5076193 | 1781105 | 5015514 | 60679 | 1.21% | 0 |  |  | 74610 | 3195390 | 78008 | 3223722 | 4.55% | 0.89% |  | 목도 | 181753 | 180193 | -0.86% | 5015514 |  | 5076193 | [5 empty] | 인력운반공 181,753원→180,193원(-0.86%↓)
자재단가 상승 (4.55%↑) : DIESEL 유 (고유황) 1,409.09원→1,481.81원(5.16%↑) / 노임단가 상승 (0.89%↑) : 플랜트제관공 260,644원→266,029원(2.07%↑), 플랜트용접공 301,090원→292,640원(-2.81%↓), 비계공 279,613원→281,939원(0.83%↑)
131 | 기계 | 혼선로 및 전로 본체 조립설치 |  |  | TON | 649921 | 2736 | 35234 | 37970 | 318995 | 35089 | 354084 | 82272 |  | 44309 |  | 11137 |  | 19708 | 1054 | 1757 |  | 160237 | 30376 | 59917 |  |  | 7337 | 97630 | 649921 | 210684 | 640936 | 8985 | 1.40% | 0 |  |  | 36782 | 350536 | 37970 | 354084 | 3.23% | 1.01% |  | 철골공 | 251511 | 252641 | 0.45% | 640936 |  |  | 649921 |  |  |  |  | 철골공 251,511원→252,641원(0.45%↑)
자재단가 상승 (3.23%↑) : DIESEL 유 (고유황) 1,409.09원→1,481.81원(5.16%↑) / 노임단가 상승 (1.01%↑) : 플랜트기계설치공 238,846원→230,376원(-3.55%↓), 특별인부 224,490원→226,122원(0.73%↑), 비계공 279,613원→281,939원(0.83%↑),
132 | 기계 | 가열로 본체 및 RECUPERATOR실 조립설치 |  |  | TON | 6245718 | 2736 | 75320 | 78056 | 3632096 | 399531 | 4031627 | 325594 |  | 504501 |  | 115757 |  | 188066 | 9686 | 16143 |  | 1159747 | 289819 | 602931 |  |  | 83538 | 976288 | 6245718 | 2209972 | 6237018 | 8700 | 0.14% | 0 |  |  | 74865 | 4040558 | 78056 | 4031627 | 4.26% | #### |  | 플랜트제관공 | 260644 | 266029 | 2.07% | 6237018 |  | 6245718 | [5 empty] | 플랜트제관공 260,644원→266,029원(2.07%↑)
자재단가 상승 (4.26%↑) : DIESEL 유 (고유황) 1,409.09원→1,481.81원(5.16%↑) / 노임단가 하락 (0.22%↓) : 플랜트기계설치공 238,846원→230,376원(-3.55%↓), 철골공 251,511원→252,641원(0.45%↑), 비계공 279,613원→281,939원(0.83%↑), 특별인부 224,490원→226,122원(0.73%↑)
133 | 기계 | MILL LINE 기기류 조립설치 |  |  | TON | 4182474 | 570 | 13079 | 13649 | 2558705 | 281458 | 2840163 | 90342 |  | 355406 |  | 80257 |  | 125729 | 6390 | 10651 |  | 668775 | 193742 | 407295 |  |  | 58850 | 659887 | 4182474 | 1519778 | 4222877 | (40,403) | -0.96% | 0 |  |  | 13607 | 2874587 | 13649 | 2840163 | 0.31% | #### |  | 기계설치공 | 241550 | 241698 | 0.06% | 4222877 |  | 4182474 | [5 empty] | 기계설비공 241,550원→241,698원(0.06%↑)
자재단가 상승 (0.31%↑) : GASOLINE PREMIUM 1,754.54원→1,781.81원(1.55%↑) / 노임단가 하락 (1.20%↓) : 플랜트기계설치공 238,846원→230,376원(-3.55%↓), 비계공 279,613원→281,939원(0.83%↑), 특별인부 224,490원→226,122원(0.73%↑)
134 | 기계 | ROLLER TABLE 조립설치 |  |  | TON | 2978064 | 570 | 13079 | 13649 | 1816152 | 199777 | 2015929 | 68065 |  | 252265 |  | 57090 |  | 89540 | 4555 | 7591 |  | 479106 | 137978 | 289631 |  |  | 41771 | 469380 | 2978064 | 1080198 | 3003721 | (25,657) | -0.85% | 0 |  |  | 13607 | 2038300 | 13649 | 2015929 | 0.31% | #### |  | 건축목공 | 283068 | 277642 | -1.92% | 3003721 |  | 2978064 | [5 empty] | 건축목공 283,068원→277,642원(-1.92%↓)
자재단가 상승 (0.31%↑) : GASOLINE PREMIUM 1,754.54원→1,781.81원(1.55%↑) / 노임단가 하락 (1.10%↓) : 플랜트기계설치공 238,846원→230,376원(-3.55%↓), 비계공 279,613원→281,939원(0.83%↑), 특별인부 224,490원→226,122원(0.73%↑)
135 | 기계 | BELT CONVEYOR 설치 |  |  | TON | 6602938 | 570 | 40060 | 40630 | 4009328 | 441026 | 4450354 | 163764 |  | 556899 |  | 126359 |  | 198574 | 10113 | 16855 |  | 1072564 | 305995 | 641180 |  |  | 92215 | 1039390 | 6602938 | 2389216 | 6635210 | (32,272) | -0.49% | 0 |  |  | 39380 | 4485625 | 40630 | 4450354 | 3.17% | #### |  | 플랜트배관공 | 324800 | 320480 | -1.33% | 6635210 |  | 6602938 | [5 empty] | 플랜트배관공 324,800원→320,480원(-1.33%↓)
자재단가 상승 (3.17%↑) : DIESEL 유 (고유황) 1,409.09원→1,481.81원(5.16%↑) / 노임단가 하락 (0.79%↓) : 플랜트기계설치공 238,846원→230,376원(-3.55%↓), 철골공 251,511원→252,641원(0.45%↑), 비계공 279,613원→281,939원(0.83%↑), 특별인부 224,490원→226,122원(0.73%↑)
136 | 기계 | OVER HEAD CRANE 설치 |  |  | TON | 4095962 | 2736 | 69323 | 72059 | 2304347 | 253478 | 2557825 | 294541 |  | 320076 |  | 74144 |  | 123454 | 6410 | 10684 |  | 829309 | 190256 | 393513 |  |  | 53000 | 636769 | 4095962 | 1425015 | 4077649 | 18313 | 0.45% | 0 |  |  | 68913 | 2556786 | 72059 | 2557825 | 4.57% | 0.04% |  | 보온공 | 214975 | 217012 | 0.95% | 4077649 |  | 4095962 | [5 empty] | 보온공 214,975원→217,012원(0.95%↑)
자재단가 상승 (4.57%↑) : DIESEL 유 (고유황) 1,409.09원→1,481.81원(5.16%↑) / 노임단가 상승 (0.04%↑) : 플랜트기계설치공 238,846원→230,376원(-3.55%↓), 비계공 279,613원→281,939원(0.83%↑), 특별인부 224,490원→226,122원(0.73%↑)
137 | 기계 | FAN 200CMH이하 |  |  | 대 | 11078311 | 977 | 36737 | 37714 | 6728817 | 740170 | 7468987 | 300790 |  | 934638 |  | 211116 |  | 333061 | 16962 | 28269 |  | 1824836 | 513235 | 1078776 |  |  | 154763 | 1746774 | 11078311 | 4010990 | 11124940 | (46,629) | -0.42% | 0 |  |  | 36709 | 7521156 | 37714 | 7468987 | 2.74% | #### |  | 함석공 | 205696 | 202472 | -1.57% | ####### |  | ####### | [5 empty] | 덕트공 205,696원→202,472원(-1.57%↓)
자재단가 상승 (2.74%↑) : DIESEL 유 (고유황) 1,409.09원→1,481.81원(5.16%↑) / 노임단가 하락 (0.69%↓) : 플랜트기계설치공 238,846원→230,376원(-3.55%↓), 비계공 279,613원→281,939원(0.83%↑), 특별인부 224,490원→226,122원(0.73%↑)
138 | 기계 | FAN 501-600M3/MIN |  |  | 대 | 20825728 | 1628 | 55802 | 57430 | 12693654 | 1396302 | 14089956 | 520540 |  | 1763159 |  | 397834 |  | 626036 | 31852 | 53086 |  | 3392507 | 964694 | 2029187 |  |  | 291954 | 3285835 | 20825728 | 7554104 | 20917619 | (91,891) | -0.44% | 0 |  |  | 56055 | 14189665 | 57430 | 14089956 | 2.45% | #### |  | 제철축로공 | 358786 | 362985 | 1.17% | ####### |  | ####### | [5 empty] | 제철축로공 358,786원→362,985원(1.17%↑)
자재단가 상승 (2.45%↑) : DIESEL 유 (고유황) 1,409.09원→1,481.81원(5.16%↑) / 노임단가 하락 (0.70%↓) : 플랜트기계설치공 238,846원→230,376원(-3.55%↓), 비계공 279,613원→281,939원(0.83%↑), 특별인부 224,490원→226,122원(0.73%↑)
139 | 기계 | FAN 1001-2000M3/MIN |  |  | 대 | 41591613 | 3257 | 124083 | 127340 | 25333568 | 2786692 | 28120260 | 1050081 |  | 3518854 |  | 794380 |  | 1250326 | 63626 | 106044 |  | 6783311 | 1926700 | 4051330 |  |  | 582672 | 6560702 | 41591613 | 15080624 | 41775137 | (183,524) | -0.44% | 0 |  |  | 123903 | 28318156 | 127340 | 28120260 | 2.77% | #### |  | DIESEL | 1409.09 | 1481.81 | 5.16% | ####### |  | ####### | [5 empty] | DIESEL 유 (고유황) 1,409.09원→1,481.81원(5.16%↑)
자재단가 상승 (2.77%↑) : DIESEL 유 (고유황) 1,409.09원→1,481.81원(5.16%↑) / 노임단가 하락 (0.70%↓) : 플랜트기계설치공 238,846원→230,376원(-3.55%↓), 비계공 279,613원→281,939원(0.83%↑), 특별인부 224,490원→226,122원(0.73%↑)
140 | 기계 | PUMP설치 50CMH이하 |  |  | 대 | 2565453 | 195 | 19142 | 19337 | 1518977 | 167087 | 1686064 | 110587 |  | 210987 |  | 47995 |  | 77189 | 3957 | 6596 |  | 457311 | 118949 | 248856 |  |  | 34936 | 402741 | 2565453 | 916552 | 2565888 | (435) | -0.02% | 0 |  |  | 18621 | 1692246 | 19337 | 1686064 | 3.85% | #### |  | GASSOL | 1754.54 | 1781.81 | 1.55% | 2565888 |  | 2565453 | [5 empty] | GASOLINE PREMIUM 1,754.54원→1,781.81원(1.55%↑)
자재단가 상승 (3.85%↑) : DIESEL 유 (고유황) 1,409.09원→1,481.81원(5.16%↑) / 노임단가 하락 (0.37%↓) : 플랜트기계설치공 238,846원→230,376원(-3.55%↓), 인력운반공 181,753원→180,193원(-0.86%↓), 특별인부 224,490원→226,122원(0.73%↑)
141 | 기계 | PUMP설치 501-600CMH |  |  | 대 | 10472738 | 1563 | 77763 | 79326 | 6271719 | 689889 | 6961608 | 359067 |  | 871147 |  | 198153 |  | 315058 | 16104 | 26840 |  | 1786369 | 485502 | 1015683 |  |  | 144250 | 1645435 | 10472738 | 3762626 | 10484147 | (11,409) | -0.11% | 0 |  |  | 77759 | 6989747 | 79326 | 6961608 | 2.02% | #### |  | LPG | 1402.27 | 1239.54 | -11.60% | ####### |  | ####### | [5 empty] | LPG(PROPANE) 1,402.27원→1,239.54원(-11.60%↓)
자재단가 상승 (2.02%↑) : DIESEL 유 (고유황) 1,409.09원→1,481.81원(5.16%↑) / 노임단가 하락 (0.40%↓) : 플랜트기계설치공 238,846원→230,376원(-3.55%↓), 인력운반공 181,753원→180,193원(-0.86%↓), 특별인부 224,490원→226,122원(0.73%↑)
142 | 기계 | PUMP 설치 1001-2000CMH |  |  | 대 | 19365490 | 3518 | 188222 | 191740 | 11510084 | 1266109 | 12776193 | 734633 |  | 1598760 |  | 365097 |  | 582791 | 29847 | 49746 |  | 3360874 | 898084 | 1873867 |  |  | 264732 | 3036683 | 19365490 | 6929033 | 19374571 | (9,081) | -0.05% | 0 |  |  | 187482 | 12819629 | 191740 | 12776193 | 2.27% | #### |  | ANGLE/CHANNEL | 1020 | 1010 | -0.98% | ####### |  | ####### | [5 empty] | ANGLE/CHANNEL 1,020원→1,010원(-0.98%↓)
자재단가 상승 (2.27%↑) : DIESEL 유 (고유황) 1,409.09원→1,481.81원(5.16%↑) / 노임단가 하락 (0.34%↓) : 플랜트기계설치공 238,846원→230,376원(-3.55%↓), 인력운반공 181,753원→180,193원(-0.86%↓), 특별인부 224,490원→226,122원(0.73%↑)
143 | 기계 | 전기집진기 설치 |  |  | TON | 5471537 | 570 | 22228 | 22798 | 3317759 | 364953 | 3682712 | 151873 |  | 460839 |  | 104225 |  | 164515 | 8382 | 13970 |  | 903804 | 253512 | 532403 |  |  | 76308 | 862223 | 5471537 | 1979107 | 5404277 | 67260 | 1.24% | 0 |  |  | 22215 | 3646596 | 22798 | 3682712 | 2.62% | 0.99% |  | 철거재운반 | 66698 | 66698 | 0.00% | 5404277 |  | 5471537 | [5 empty] | 철거재운반 66,698원(변동없음)
자재단가 상승 (2.62%↑) : DIESEL 유 (고유황) 1,409.09원→1,481.81원(5.16%↑) / 노임단가 상승 (0.99%↑) : 플랜트제관공 260,644원→266,029원(2.07%↑), 철골공 251,511원→252,641원(0.45%↑), 비계공 279,613원→281,939원(0.83%↑), 특별인부 224,490원→226,122원(0.73%↑)
144 | 기계 | 일반기기설치 |  |  | TON | 7243891 | 570 | 39956 | 40526 | 4336013 | 476961 | 4812974 | 264551 |  | 602276 |  | 136548 |  | 217876 | 11139 | 18564 |  | 1250954 | 335745 | 703964 |  |  | 99728 | 1139437 | 7243891 | 2602801 | 7182111 | 61780 | 0.86% | 0 | 자재단가 상승 (4.01%↑) : DIESEL 유 (고유황) 1,409.09원→1,481.81원(5.16%↑) / 노임단가 상승 (0.56%↑) : 기계설비공 241,550원→241,698원(0.06%↑), 비계공 279,613원→281,939원(0.83%↑), 특별인부 224,490원→226,122원(0.73%↑) |  | 38964 | 4785959 | 40526 | 4812974 | 4.01% | 0.56% |  | 철거경비 | 145646 | 147612 | 1.35% | 7182111 |  | 7243891 |  |  |  |  | 0.86% 철거경비 145,646원→147,612원(1.35%↑)
145 | 기계 | COOLING TOWER 설치 |  |  | TON | 5899413 | 570 | 26412 | 26982 | 3563985 | 392038 | 3956023 | 178643 |  | 495040 |  | 112038 |  | 177397 | 9047 | 15078 |  | 987243 | 273364 | 573829 |  |  | 81972 | 929165 | 5899413 | 2129803 | 5898918 | 495 | 0.01% | 0 | 자재단가 상승 (3.11%↑) : DIESEL 유 (고유황) 1,409.09원→1,481.81원(5.16%↑) / 노임단가 상승 (0.28%↓) : 건축목공 283,068원→277,642원(-1.92%↓), 철골공 251,511원→252,641원(0.45%↑), 비계공 279,613원→281,939원(0.83%↑) |  | 26168 | 3966981 | 26982 | 3956023 | 3.11% | #### | [5 empty] | 5898918 |  | 5899413
146 | 기계 | BAG FILTER 설치 |  |  | TON | 5976581 | 570 | 25017 | 25587 | 3617418 | 397916 | 4015334 | 173785 |  | 502462 |  | 113662 |  | 179707 | 9160 | 15267 |  | 994043 | 276923 | 581493 |  |  | 83201 | 941617 | 5976581 | 2159791 | 5928541 | 48040 | 0.81% | 0 | 자재단가 상승 (2.97%↑) : DIESEL 유 (고유황) 1,409.09원→1,481.81원(5.16%↑) / 노임단가 상승 (0.54%↑) : 기계설비공 241,550원→241,698원(0.06%↑), 철골공 251,511원→252,641원(0.45%↑), 비계공 279,613원→281,939원(0.83%↑), 특별인부 224,490원→226,122원(0.73%↑) |  | 24850 | 3993608 | 25587 | 4015334 | 2.97% | 0.54% |  | *용접봉 E4301 | 3860 | 4040 | 4.7% | 5928541 |  | 5976581
147 | 기계 | 원형DUCT 설치 |  |  | TON | 3303118 | 2736 | 51226 | 53962 | 1889303 | 207823 | 2097126 | 201217 |  | 262426 |  | 60630 |  | 99523 | 5147 | 8578 |  | 637521 | 153373 | 317682 |  |  | 43454 | 514509 | 3303118 | 1158636 | 3264960 | 38158 | 1.17% | 0 | 자재단가 상승 (3.64%↑) : DIESEL 유 (고유황) 1,409.09원→1,481.81원(5.16%↑) / 노임단가 상승 (0.80%↑) : 철골공 251,511원→252,641원(0.45%↑), 비계공 279,613원→281,939원(0.83%↑), 플랜트용접공 301,090원→292,640원(-2.81%↓) |  | 52065 | 2080429 | 53962 | 2097126 | 3.64% | 0.80% |  | *용접봉 E4316 | 4400 | 4400 | 0.0% | 3264960 |  | 3303118
148 | 기계 | 강재류조립설치 |  |  | TON | 4936659 | 2736 | 51628 | 54364 | 2894738 | 318421 | 3213159 | 233243 |  | 402082 |  | 92012 |  | 148609 | 7638 | 12729 |  | 896313 | 229011 | 477233 |  |  | 66579 | 772823 | 4936659 | 1754314 | 4884798 | 51861 | 1.06% | 0 | 자재단가 상승 (3.66%↑) : DIESEL 유 (고유황) 1,409.09원→1,481.81원(5.16%↑) / 노임단가 상승 (0.73%↑) : 철골공 251,511원→252,641원(0.45%↑), 비계공 279,613원→281,939원(0.83%↑), 기계설비공 241,550원→241,698원(0.06%↑) |  | 52445 | 3189748 | 54364 | 3213159 | 3.66% | 0.73% |  | *용접봉(연강용) | 3670 | 3670 | 0.0% | 4884798 |  | 4936659 |  |  |  |  | 1.06%
149 | 기계 | 강재STAND설치 |  |  | TON | 2340968 | 2736 | 51628 | 54364 | 1294422 | 142386 | 1436808 | 185233 |  | 179796 |  | 42082 |  | 70616 | 3682 | 6136 |  | 487545 | 108829 | 223650 |  |  | 29772 | 362251 | 2340968 | 806949 | 2311951 | 29017 | 1.26% | 0 | 자재단가 상승 (3.66%↑) : DIESEL 유 (고유황) 1,409.09원→1,481.81원(5.16%↑) / 노임단가 상승 (0.84%↑) : 철골공 251,511원→252,641원(0.45%↑), 비계공 279,613원→281,939원(0.83%↑), 용접공 280,178원→282,536원(0.84%↑) |  | 52445 | 1424889 | 54364 | 1436808 | 3.66% | 0.84% |  | *용접봉(STS용) | 13680 | 13680 | 0.0% | 2311951 |  | 2340968
150 | 기계 | 공동가대 설치 |  |  | TON | 2490357 | 2736 | 51628 | 54364 | 1386524 | 152518 | 1539042 | 187996 |  | 192589 |  | 44956 |  | 75105 | 3909 | 6516 |  | 511071 | 115746 | 238244 |  |  | 31890 | 385880 | 2490357 | 861473 | 2460361 | 29996 | 1.22% | 0 | 자재단가 상승 (3.66%↑) : DIESEL 유 (고유황) 1,409.09원→1,481.81원(5.16%↑) / 노임단가 상승 (0.81%↑) : 철골공 251,511원→252,641원(0.45%↑), 기계설비공 241,550원→241,698원(0.06%↑), 용접공 280,178원→282,536원(0.84%↑) |  | 52445 | 1526691 | 54364 | 1539042 | 3.66% | 0.81% | [5 empty] | 2460361 |  | 2490357
151 | 기계 | TANK설치(5TON이하) |  |  | 대 | 2751294 | 1270 | 56659 | 57929 | 1525167 | 167768 | 1692935 | 218307 |  | 211847 |  | 49393 |  | 82971 | 4323 | 7206 |  | 574047 | 127870 | 263434 |  |  | 35079 | 426383 | 2751294 | 949891 | 2737385 | 13909 | 0.51% | 0 | 자재단가 상승 (4.30%↑) : DIESEL 유 (고유황) 1,400원→1,409.09원(1.3%↑) / 노임단가 상승 (0.09%↑) : 철골공 251,511원→252,641원(0.45%↑), 기계설비공 241,550원→241,698원(0.06%↑), 용접공 280,178원→282,536원(0.84%↑) |  | 55543 | 1691430 | 57929 | 1692935 | 4.30% | 0.09% | 2737385 | [6 empty] | 2751294
152 | 기계 | TANK설치(5-10TON) |  |  | 대 | 7849708 | 6352 | 144625 | 150977 | 4481744 | 492992 | 4974736 | 467289 |  | 622518 |  | 144541 |  | 236594 | 12240 | 20400 |  | 1503582 | 364611 | 752722 |  |  | 103080 | 1220413 | 7849708 | 2749698 | 7816400 | 33308 | 0.43% | 0 | 자재단가 상승 (2.92%↑) : DIESEL 유 (고유황) 1,409.09원→1,481.81원(5.16%↑) / 노임단가 상승 (0.09%↑) : 철골공 251,511원→252,641원(0.45%↑), 기계설비공 241,550원→241,698원(0.06%↑), 용접공 280,178원→282,536원(0.84%↑) |  | 146696 | 4970253 | 150977 | 4974736 | 2.92% | 0.09% | 7816400 | [6 empty] | 7849708
153 | 기계 | TANK설치(10-20TON) |  |  | 대 | 15799645 | 12704 | 267569 | 280273 | 9103079 | 1001339 | 10104418 | 855914 |  | 1264425 |  | 292761 |  | 476078 | 24574 | 40957 |  | 2954709 | 733667 | 1517207 |  |  | 209371 | 2460245 | 15799645 | 5560379 | 15698897 | 100748 | 0.64% | 0 | 자재단가 상승 (2.70%↑) : DIESEL 유 (고유황) 1,409.09원→1,481.81원(5.16%↑) / 노임단가 상승 (0.34%↑) : 철골공 251,511원→252,641원(0.45%↑), 기계설비공 241,550원→241,698원(0.06%↑), 용접공 280,178원→282,536원(0.84%↑) |  | 272908 | 10070275 | 280273 | 10104418 | 2.70% | 0.34% | ####### | [6 empty] | #######
154 | 기계 | TANK설치(20TON이상) |  |  | 대 | 24875214 | 27525 | 579725 | 607250 | 13954292 | 1534972 | 15489264 | 1681380 |  | 1938263 |  | 454320 |  | 750342 | 38983 | 64972 |  | 4928260 | 1156363 | 2373128 |  |  | 320949 | 3850440 | 24875214 | 8632292 | 24702295 | 172919 | 0.70% | 0 | 자재단가 상승 (2.70%↑) : DIESEL 유 (고유황) 1,409.09원→1,481.81원(5.16%↑) / 노임단가 상승 (0.38%↑) : 철골공 251,511원→252,641원(0.45%↑), 기계설비공 241,550원→241,698원(0.06%↑), 용접공 280,178원→282,536원(0.84%↑) |  | 591294 | 15431347 | 607250 | 15489264 | 2.70% | 0.38% | ####### | [6 empty] | #######
155 | 기계 | 지주류 공장제작 |  |  | TON | 8778165 | 1186770 | 71836 | 1258606 | 4497841 | 494763 | 4992604 | 163846 |  | 624754 |  | 179601 |  | 268562 | 14209 | 23681 |  | 1274653 | 413922 | 734930 |  |  | 103450 | 1252302 | 8778165 | 2857872 | 8735404 | 42761 | 0.49% | 0 | 자재단가 하락 (1.33%↓) : ANGLE/CHANNEL 1,020원→1,010원(-0.98%↓) / 노임단가 상승 (0.62%↑) : 철골공 251,511원→252,641원(0.45%↑), 비계공 279,613원→281,939원(0.83%↑), 용접공 280,178원→282,536원(0.84%↑) |  | 1275575 | 4961687 | 1258606 | 4992604 | -1.33% | 0.62% | 8735404 | [6 empty] | 8778165
156 | 기계 | 후레임류 공장제작 |  |  | TON | 9790350 | 1186770 | 71836 | 1258606 | 5121763 | 563394 | 5685157 | 182722 |  | 711417 |  | 199068 |  | 298975 | 15751 | 26252 |  | 1434185 | 460787 | 833814 |  |  | 117801 | 1412402 | 9790350 | 3227259 | 9740674 | 49676 | 0.51% | 0 | 자재단가 하락 (1.33%↓) : ANGLE/CHANNEL 1,020원→1,010원(-0.98%↓) / 노임단가 상승 (0.60%↑) : 철골공 251,511원→252,641원(0.45%↑), 비계공 279,613원→281,939원(0.83%↑), 용접공 280,178원→282,536원(0.84%↑) |  | 1275575 | 5651113 | 1258606 | 5685157 | -1.33% | 0.60% | 9740674 | [6 empty] | 9790350
157 | 기계 | 공동가대 제작 |  |  | TON | 6202009 | 1186770 | 69261 | 1256031 | 2910860 | 320195 | 3231055 | 116944 |  | 404321 |  | 130007 |  | 191147 | 10281 | 17135 |  | 869835 | 294631 | 483507 |  |  | 66950 | 845088 | 6202009 | 1918174 | 6182275 | 19734 | 0.32% | 0 | 자재단가 하락 (1.33%↓) : ANGLE/CHANNEL 1,020원→1,010원(-0.98%↓) / 노임단가 상승 (0.60%↑) : 철골공 251,511원→252,641원(0.45%↑), 용접공 280,178원→282,536원(0.84%↑) |  | 1272983 | 3211805 | 1256031 | 3231055 | -1.33% | 0.60% | 6182275 | [6 empty] | 6202009 |  |  |  |  | 0.45%
158 | 기계 | 옥내배관 SPP 25A |  |  | TON | 38605137 | 1352734 | 64461 | 1417195 | 22787350 | 2506609 | 25293959 | 695579 |  | 3165182 |  | 755182 |  | 1165368 | 59760 | 99600 |  | 5940671 | 1795850 | 3633353 |  |  | 524109 | 5953312 | 38605137 | 13705013 | 39152025 | (546,888) | -1.40% | 0 | 자재단가 하락 (0.01%↓) / 노임단가 하락 (1.69%↓) : 플랜트용접공 301,090원→292,640원(-2.81%↓), 플랜트배관공 324,800원→320,480원(-1.33%↓), 특별인부 224,490원→226,122원(0.73%↑) |  | 1417373 | 25728481 | 1417195 | 25293959 | -0.01% | #### | ####### | [6 empty] | #######
159 | 기계 | 옥내배관 SPP 50A |  |  | TON | 30904431 | 1350183 | 64417 | 1414600 | 18041408 | 1984555 | 20025963 | 553305 |  | 2505967 |  | 607027 |  | 933975 | 48022 | 80037 |  | 4728333 | 1439289 | 2881294 |  |  | 414952 | 4735535 | 30904431 | 10895118 | 31337294 | (432,863) | -1.38% | 0 | 자재단가 하락 (0.01%↓) / 노임단가 하락 (1.69%↓) : 플랜트용접공 301,090원→292,640원(-2.81%↓), 플랜트배관공 324,800원→320,480원(-1.33%↓), 특별인부 224,490원→226,122원(0.73%↑) |  | 1414778 | 20369881 | 1414600 | 20025963 | -0.01% | #### | ####### | [6 empty] | #######
160 | 기계 | 옥내배관 SPP 100A |  |  | TON | 25832361 | 1352902 | 64367 | 1417269 | 14912351 | 1640359 | 16552710 | 459550 |  | 2071338 |  | 509484 |  | 781585 | 40294 | 67157 |  | 3929408 | 1204466 | 2385524 |  |  | 342984 | 3932974 | 25832361 | 9043191 | 26190417 | (358,056) | -1.37% | 0 | 자재단가 하락 (0.01%↓) / 노임단가 하락 (1.69%↓) : 플랜트용접공 301,090원→292,640원(-2.81%↓), 플랜트배관공 324,800원→320,480원(-1.33%↓), 특별인부 224,490원→226,122원(0.73%↑) |  | 1417448 | 16837149 | 1417269 | 16552710 | -0.01% | #### | ####### | [6 empty] | #######
161 | 기계 | 옥내배관 SPP 150A |  |  | TON | 24107020 | 1353609 | 64352 | 1417961 | 13848736 | 1523361 | 15372097 | 426848 |  | 1923601 |  | 476321 |  | 729746 | 37665 | 62774 |  | 3656955 | 1124586 | 2216900 |  |  | 318521 | 3660007 | 24107020 | 8413475 | 24432946 | (325,926) | -1.33% | 0 | 자재단가 하락 (0.01%↓) / 노임단가 하락 (1.66%↓) : 플랜트용접공 301,090원→292,640원(-2.81%↓), 플랜트배관공 324,800원→320,480원(-1.33%↓), 특별인부 224,490원→226,122원(0.73%↑) |  | 1418140 | 15631748 | 1417961 | 15372097 | -0.01% | #### | ####### | [6 empty] | #######
162 | 기계 | 옥내배관 SPP 200A |  |  | TON | 22175094 | 1352978 | 64321 | 1417299 | 12658065 | 1392387 | 14050452 | 391199 |  | 1758216 |  | 439151 |  | 671695 | 34720 | 57866 |  | 3352847 | 1035133 | 2028228 |  |  | 291135 | 3354496 | 22175094 | 7708531 | 22473966 | (298,872) | -1.33% | 0 | 자재단가 하락 (0.01%↓) / 노임단가 하락 (1.67%↓) : 플랜트용접공 301,090원→292,640원(-2.81%↓), 플랜트배관공 324,800원→320,480원(-1.33%↓), 특별인부 224,490원→226,122원(0.73%↑) |  | 1417479 | 14288439 | 1417299 | 14050452 | -0.01% | #### | ####### | [6 empty] | #######
163 | 기계 | 옥내배관 SPP 400A |  |  | TON | 21169216 | 1433068 | 64321 | 1497389 | 11980815 | 1317890 | 13298705 | 371296 |  | 1664145 |  | 420520 |  | 641776 | 33239 | 55398 |  | 3186374 | 989036 | 1922153 |  |  | 275559 | 3186748 | 21169216 | 7319716 | 21459260 | (290,044) | -1.35% | 0 | 자재단가 하락 (0.01%↓) / 노임단가 하락 (1.70%↓) : 플랜트용접공 301,090원→292,640원(-2.81%↓), 플랜트배관공 324,800원→320,480원(-1.33%↓), 특별인부 224,490원→226,122원(0.73%↑) |  | 1497569 | 13528853 | 1497389 | 13298705 | -0.01% | #### | ####### | [6 empty] | #######
164 | 기계 | 옥내배관 SPP 600A |  |  | TON | 19022028 | 1760233 | 64321 | 1824554 | 10424945 | 1146744 | 11571689 | 324759 |  | 1448034 |  | 382184 |  | 578505 | 30178 | 50297 |  | 2813957 | 891561 | 1680493 |  |  | 239774 | 2811828 | 19022028 | 6447770 | 19220091 | (198,063) | -1.03% | 0 | 자재단가 상승 (2.42%↑) / 노임단가 하락 (1.68%↓) : 플랜트용접공 301,090원→292,640원(-2.81%↓), 플랜트배관공 324,800원→320,480원(-1.33%↓), 특별인부 224,490원→226,122원(0.73%↑) |  | 1781412 | 11768852 | 1824554 | 11571689 | 2.42% | #### | ####### | [6 empty] | #######
165 | 기계 | 옥내배관 STS SCH40 25A |  |  | TON | 50577097 | 5979288 | 177886 | 6157174 | 26807208 | 2948793 | 29756001 | 816843 |  | 3723543 |  | 1028489 |  | 1543132 | 81075 | 135125 |  | 7328207 | 2378276 | 4340873 |  |  | 616566 | 7335715 | 50577097 | 16795872 | 51317482 | (740,385) | -1.44% | 0 | 자재단가 변경없음 / 노임단가 하락 (1.90%↓) : 플랜트용접공 301,090원→292,640원(-2.81%↓), 플랜트배관공 324,800원→320,480원(-1.33%↓), 특별인부 224,490원→226,122원(0.73%↑) |  | 6157356 | 30333758 | 6157174 | 29756001 | 0.00% | #### | ####### | [6 empty] | #######
166 | 기계 | 옥내배관 STS SCH40 50A |  |  | TON | 41909434 | 5960829 | 177886 | 6138715 | 21476434 | 2362408 | 23838842 | 656920 |  | 2983095 |  | 861593 |  | 1282625 | 67853 | 113088 |  | 5965174 | 1976850 | 3495895 |  |  | 493958 | 5966703 | 41909434 | 13637365 | 42502608 | (593,174) | -1.40% | 0 | 자재단가 변경없음 / 노임단가 하락 (1.90%↓) : 플랜트용접공 301,090원→292,640원(-2.81%↓), 플랜트배관공 324,800원→320,480원(-1.33%↓), 특별인부 224,490원→226,122원(0.73%↑) | 2.2% | 6138897 | 24301703 | 6138715 | 23838842 | 0.00% | #### | ####### | [6 empty] | #######
167 | 기계 | 옥내배관 STS SCH40 100A |  |  | TON | 34008424 | 6376807 | 177886 | 6554693 | 16310304 | 1794133 | 18104437 | 501936 |  | 2265515 |  | 713388 |  | 1046807 | 56081 | 93468 |  | 4677195 | 1613498 | 2683464 |  |  | 375137 | 4672099 | 34008424 | 10641491 | 34468445 | (460,021) | -1.33% | 0 | 자재단가 변경없음 / 노임단가 하락 (1.94%↓) : 플랜트용접공 301,090원→292,640원(-2.81%↓), 플랜트배관공 324,800원→320,480원(-1.33%↓), 특별인부 224,490원→226,122원(0.73%↑) | ### | 6554875 | 18462476 | 6554693 | 18104437 | 0.00% | #### | ####### | [6 empty] | #######
168 | 기계 | 옥내배관 STS SCH40 150A |  |  | TON | 34277963 | 8047667 | 228142 | 8275809 | 15080767 | 1658884 | 16739651 | 697877 |  | 2094731 |  | 728725 |  | 1061569 | 57731 | 96218 |  | 4736851 | 1636377 | 2542417 |  |  | 346858 | 4525652 | 34277963 | 10223510 | 34686055 | (408,092) | -1.18% | 0 | 자재단가 상승 (0.03%↑) / 노임단가 하락 (1.91%↓) : 플랜트용접공 301,090원→292,640원(-2.81%↓), 플랜트배관공 324,800원→320,480원(-1.33%↓), 특별인부 224,490원→226,122원(0.73%↑) |  | 8273215 | 17066469 | 8275809 | 16739651 | 0.03% | #### | ####### | [6 empty] | #######
169 | 기계 | 옥내배관 STS SCH40 200A |  |  | TON | 29558594 | 6118854 | 228142 | 6346996 | 13538690 | 1489256 | 15027946 | 651615 |  | 1880535 |  | 620433 |  | 912424 | 49290 | 82149 |  | 4196446 | 1406426 | 2269390 |  |  | 311390 | 3987206 | 29558594 | 9021293 | 29928473 | (369,879) | -1.24% | 0 | 자재단가 상승 (0.04%↑) / 노임단가 하락 (1.94%↓) : 플랜트용접공 301,090원→292,640원(-2.81%↓), 플랜트배관공 324,800원→320,480원(-1.33%↓), 특별인부 224,490원→226,122원(0.73%↑) |  | 6344402 | 15324525 | 6346996 | 15027946 | 0.04% | #### | ####### | [6 empty] | ####### -1.33%
170 | 기계 | 옥외배관 SPP 25A |  |  | TON | 30527196 | 1352734 | 64461 | 1417195 | 17807069 | 1958778 | 19765847 | 546170 |  | 2473417 |  | 599797 |  | 922650 | 47449 | 79082 |  | 4668565 | 1421838 | 2844188 |  |  | 409563 | 4675589 | 30527196 | 10756762 | 30953569 | (426,373) | -1.38% | 0 | 자재단가 하락 (0.01%↓) / 노임단가 하락 (1.69%↓) : 플랜트용접공 301,090원→292,640원(-2.81%↓), 플랜트배관공 324,800원→320,480원(-1.33%↓), 특별인부 224,490원→226,122원(0.73%↑) |  | 1417373 | 20104702 | 1417195 | 19765847 | -0.01% | #### | ####### | [6 empty] | #######
171 | 기계 | 옥외배관 SPP 50A |  |  | TON | 23529860 | 1350183 | 64417 | 1414600 | 13494774 | 1484425 | 14979199 | 416906 |  | 1874435 |  | 465172 |  | 712392 | 36783 | 61305 |  | 3566993 | 1097844 | 2160844 |  |  | 310380 | 3569068 | 23529860 | 8203580 | 23851495 | (321,635) | -1.35% | 0 | 자재단가 하락 (0.01%↓) / 노임단가 하락 (1.69%↓) : 플랜트용접공 301,090원→292,640원(-2.81%↓), 플랜트배관공 324,800원→320,480원(-1.33%↓), 특별인부 224,490원→226,122원(0.73%↑) |  | 1414778 | 15234953 | 1414600 | 14979199 | -0.01% | #### | ####### | [6 empty] | #######
172 | 기계 | 옥외배관 SPP 100A |  |  | TON | 19265583 | 1352902 | 64367 | 1417269 | 10863746 | 1195012 | 12058758 | 338092 |  | 1508983 |  | 383168 |  | 584273 | 30286 | 50476 |  | 2895278 | 900422 | 1743990 |  |  | 249866 | 2894278 | 19265583 | 6646476 | 19524466 | (258,883) | -1.33% | 0 | 자재단가 하락 (0.01%↓) / 노임단가 하락 (1.69%↓) : 플랜트용접공 301,090원→292,640원(-2.81%↓), 플랜트배관공 324,800원→320,480원(-1.33%↓), 특별인부 224,490원→226,122원(0.73%↑) |  | 1417448 | 12264600 | 1417269 | 12058758 | -0.01% | #### | ####### | [6 empty] | #######
173 | 기계 | 옥외배관 SPP 150A |  |  | TON | 18019335 | 1353609 | 114608 | 1468217 | 9883821 | 1087220 | 10971041 | 541557 |  | 1372871 |  | 354184 |  | 547133 | 28545 | 47574 |  | 2891864 | 843212 | 1617673 |  |  | 227328 | 2688213 | 18019335 | 6125740 | 18235049 | (215,714) | -1.18% | 0 | 자재단가 상승 (0.18%↑) / 노임단가 하락 (1.63%↓)) : 플랜트용접공 301,090원→292,640원(-2.81%↓), 플랜트배관공 324,800원→320,480원(-1.33%↓), 특별인부 224,490원→226,122원(0.73%↑) |  | 1465620 | 11152324 | 1468217 | 10971041 | 0.18% | #### | ####### | [6 empty] | #######
174 | 기계 | 옥외배관 SPP 200A |  |  | TON | 16888304 | 1352978 | 114577 | 1467555 | 9186924 | 1010562 | 10197486 | 520722 |  | 1276071 |  | 332420 |  | 513146 | 26820 | 44701 |  | 2713880 | 790841 | 1507243 |  |  | 211299 | 2509383 | 16888304 | 5713103 | 17086506 | (198,202) | -1.16% | 0 | 자재단가 상승 (0.18%↑) / 노임단가 하락 (1.62%↓) : 플랜트용접공 301,090원→292,640원(-2.81%↓), 플랜트배관공 324,800원→320,480원(-1.33%↓), 특별인부 224,490원→226,122원(0.73%↑) |  | 1464959 | 10364937 | 1467555 | 10197486 | 0.18% | #### | ####### | [6 empty] | #######
175 | 기계 | 옥외배관 SPP 400A |  |  | TON | 15886688 | 1433068 | 89449 | 1522517 | 8618144 | 947996 | 9566140 | 387245 |  | 1197067 |  | 316389 |  | 483204 | 25267 | 42112 |  | 2451284 | 744697 | 1403833 |  |  | 198217 | 2346747 | 15886688 | 5358782 | 16082199 | (195,511) | -1.22% | 0 | 자재단가 상승 (0.08%↑) / 노임단가 하락 (1.65%↓) : 플랜트용접공 301,090원→292,640원(-2.81%↓), 플랜트배관공 324,800원→320,480원(-1.33%↓), 특별인부 224,490원→226,122원(0.73%↑) |  | 1521309 | 9726457 | 1522517 | 9566140 | 0.08% | #### | ####### | [6 empty] | #######
176 | 기계 | 옥외배관 SPP 600A |  |  | TON | 14280408 | 1760233 | 81069 | 1841302 | 7431058 | 817416 | 8248474 | 312808 |  | 1032180 |  | 289298 |  | 436135 | 23004 | 38341 |  | 2131766 | 672185 | 1215767 |  |  | 170914 | 2058866 | 14280408 | 4695240 | 14400266 | (119,858) | -0.83% | 0 | 자재단가 상승 (2.45%↑) / 노임단가 하락 (1.65%↓) : 플랜트용접공 301,090원→292,640원(-2.81%↓), 플랜트배관공 324,800원→320,480원(-1.33%↓), 특별인부 224,490원→226,122원(0.73%↑) |  | 1797235 | 8386703 | 1841302 | 8248474 | 2.45% | #### | ####### | [6 empty] | #######
177 | 기계 | 옥외배관 STS SCH40 25A |  |  | TON | 40942498 | 5979288 | 177886 | 6157174 | 20867203 | 2295392 | 23162595 | 638643 |  | 2898472 |  | 843161 |  | 1253642 | 66391 | 110652 |  | 5810961 | 1932190 | 3399632 |  |  | 479946 | 5811768 | 40942498 | 13279478 | 41518846 | (576,348) | -1.39% | 0 | 자재단가 변경없음 / 노임단가 하락 (1.90%↓) : 플랜트용접공 301,090원→292,640원(-2.81%↓), 플랜트배관공 324,800원→320,480원(-1.33%↓), 특별인부 224,490원→226,122원(0.73%↑) |  | 6157356 | 23612325 | 6157174 | 23162595 | 0.00% | #### | ####### | [6 empty] | #######
178 | 기계 | 옥외배관 STS SCH40 50A |  |  | TON | 33090716 | 5960829 | 177886 | 6138715 | 16039443 | 1764339 | 17803782 | 493810 |  | 2227892 |  | 691959 |  | 1017649 | 54413 | 90688 |  | 4576411 | 1568540 | 2634361 |  |  | 368907 | 4571808 | 33090716 | 10418748 | 33534447 | (443,731) | -1.32% | 0 | 자재단가 변경없음 / 노임단가 하락 (1.91%↓) : 플랜트용접공 301,090원→292,640원(-2.81%↓), 플랜트배관공 324,800원→320,480원(-1.33%↓), 특별인부 224,490원→226,122원(0.73%↑) |  | 6138897 | 18149941 | 6138715 | 17803782 | 0.00% | #### | ####### | [6 empty] | #######
179 | 기계 | 옥외배관 STS SCH40 100A |  |  | TON | 26680221 | 6376807 | 177886 | 6554693 | 11792259 | 1297148 | 13089407 | 366394 |  | 1637955 |  | 572425 |  | 826617 | 44912 | 74853 |  | 3523156 | 1274199 | 1967544 |  |  | 271222 | 3512965 | 26680221 | 7966875 | 27011593 | (331,372) | -1.23% | 0 | 자재단가 변경없음 / 노임단가 하락 (1.93%↓) : 플랜트용접공 301,090원→292,640원(-2.81%↓), 플랜트배관공 324,800원→320,480원(-1.33%↓), 특별인부 224,490원→226,122원(0.73%↑) |  | 6554875 | 13347406 | 6554693 | 13089407 | 0.00% | #### | ####### | [6 empty] | #######
180 | 기계 | 옥외배관 STS SCH40 150A |  |  | TON | 27459982 | 8047667 | 228142 | 8275809 | 10877287 | 1196502 | 12073789 | 571773 |  | 1510864 |  | 597577 |  | 856709 | 47340 | 78899 |  | 3663162 | 1320702 | 1876342 |  |  | 250178 | 3447222 | 27459982 | 7735113 | 27748266 | (288,284) | -1.04% | 0 | 자재단가 상승 (0.03%↑) / 노임단가 하락 (1.90%↓) : 플랜트용접공 301,090원→292,640원(-2.81%↓), 플랜트배관공 324,800원→320,480원(-1.33%↓), 특별인부 224,490원→226,122원(0.73%↑) |  | 8273215 | 12307451 | 8275809 | 12073789 | 0.03% | #### | ####### | [6 empty] | #######
181 | 기계 | 옥외배관 STS SCH40 200A |  |  | TON | 23003573 | 6118854 | 203014 | 6321868 | 9602863 | 1056315 | 10659178 | 417126 |  | 1333846 |  | 496852 |  | 715314 | 39220 | 65367 |  | 3067725 | 1102682 | 1631254 |  |  | 220866 | 2954802 | 23003573 | 6661716 | 23270539 | (266,966) | -1.15% | 0 | 자재단가 상승 (0.02%↑) / 노임단가 하락 (1.95%↓) : 플랜트용접공 301,090원→292,640원(-2.81%↓), 플랜트배관공 324,800원→320,480원(-1.33%↓), 특별인부 224,490원→226,122원(0.73%↑) |  | 6320662 | 10871084 | 6321868 | 10659178 | 0.02% | #### | ####### | [6 empty] | #######
182 | 기계 | 옥외배관 STS SCH40 400A |  |  | TON | 20229534 | 5155466 | 194634 | 5350100 | 8610834 | 947192 | 9558026 | 348541 |  | 1196052 |  | 435581 |  | 628245 | 34343 | 57238 |  | 2700000 | 968447 | 1454912 |  |  | 198049 | 2621408 | 20229534 | 5920059 | 20481364 | (251,830) | -1.23% | 0 | 자재단가 상승 (0.01%↑) / 노임단가 하락 (2.03%↓) : 플랜트용접공 301,090원→292,640원(-2.81%↓), 플랜트배관공 324,800원→320,480원(-1.33%↓), 특별인부 224,490원→226,122원(0.73%↑) |  | 5349356 | 9755692 | 5350100 | 9558026 | 0.01% | #### | ####### | [6 empty] | #######
| 기계 | 옥외매설배관 STS SCH40 150A |  |  | TON | 19262162 | 5633367 | 194634 | 5828001 | 7614101 | 837551 | 8451652 | 400241 |  | 1057605 |  | 419394 |  | 601036 | 33222 | 55369 |  | 2566867 | 926559 | 1313959 |  |  | 175124 | 2415642 | 19262162 | 5419819
183 | 기계 | FRP 배관 50A |  |  | M | 567657 | 50500 | - | 50500 | 314171 | 34559 | 348730 | 9425 |  | 43639 |  | 11378 |  | 17249 | 898 | 1496 |  | 84085 | 26582 | 50534 |  |  | 7226 | 84342 | 567657 | 193561 | 551296 | 16361 | 2.97% | 0 | 자재단가 변경 없음 / 노임단가 상승 (3.07%↑) : 배관공 239,439원→247,897원(3.53%↑), 보통인부 171,037원→172,068원(0.60%↑) |  | 50500 | 338328 | 50500 | 348730 | 0.00% | 3.07% | 551296 | [7 empty] | 567657
184 | 기계 | PP 배관 50A |  |  | M | 179288 | 15690 | - | 15690 | 99413 | 10935 | 110348 | 2982 |  | 13809 |  | 3591 |  | 5447 | 283 | 472 |  | 26584 | 8394 | 15986 |  |  | 2286 | 26666 | 179288 | 61203 | 174191 | 5097 | 2.93% | 0 | 자재단가 변경 없음 / 노임단가 상승 (3.02%↑) : 배관공 239,439원→247,897원(3.53%↑), 보통인부 171,037원→172,068원(0.60%↑) |  | 15690 | 107113 | 15690 | 110348 | 0.00% | 3.02% | 174191 | [7 empty] | 179288
185 | 기계 | OIL FLUSHING 25A |  |  | TON | 22884914 | - | 1087060 | 1087060 | 13338465 | 1467231 | 14805696 | 400153 |  | 1852724 |  | 450076 |  | 691760 | 35582 | 59303 |  | 3489598 | 1066029 | 2129746 |  |  | 306785 | 3502560 | 22884914 | 8059236 | 22742391 | 142523 | 0.63% | 0 | 자재단가 변경 없음 / 노임단가 상승 (0.43%↑) : 플랜트배관공 324,800원→320,480원(-1.33%↓), 보통인부 171,037원→172,068원(0.60%↑) |  | 1087060 | 14742750 | 1087060 | 14805696 | 0.00% | 0.43% | ####### | [6 empty] | #######
186 | 기계 | OIL FLUSHING 50A |  |  | TON | 12440718 | - | 1928810 | 1928810 | 6302512 | 693276 | 6995788 | 189075 |  | 875424 |  | 256817 |  | 381148 | 20209 | 33682 |  | 1756355 | 587452 | 1027355 |  |  | 144958 | 1759765 | 12440718 | 4020321 | 12373398 | 67320 | 0.54% | 0 | 자재단가 변경 없음 / 노임단가 상승 (0.43%↑) : 플랜트배관공 324,800원→320,480원(-1.33%↓), 보통인부 171,037원→172,068원(0.60%↑) |  | 1928810 | 6966061 | 1928810 | 6995788 | 0.00% | 0.43% | ####### | [6 empty] | #######
187 | 기계 | OIL FLUSHING 100A |  |  | TON | 6317197 | - | 2472340 | 2472340 | 2141818 | 235600 | 2377418 | 64254 |  | 297500 |  | 143962 |  | 199224 | 11228 | 18714 |  | 734882 | 307155 | 376140 |  |  | 49262 | 732557 | 6317197 | 1638785 | 6294337 | 22860 | 0.36% | 0 | 자재단가 변경 없음 / 노임단가 상승 (0.43%↑) : 플랜트배관공 324,800원→320,480원(-1.33%↓), 보통인부 171,037원→172,068원(0.60%↑) |  | 2472340 | 2367329 | 2472340 | 2377418 | 0.00% | 0.43% | 6294337 | [6 empty] | 6317197
188 | 기계 | 산세 25A |  |  | TON | 14327716 | - | 310577 | 310577 | 8561137 | 941725 | 9502862 | 325989 |  | 1189149 |  | 276797 |  | 431720 | 22074 | 36791 |  | 2282520 | 665278 | 1369573 |  |  | 196906 | 2231757 | 14327716 | 5130013 | 14077146 | 250570 | 1.78% | 0 | 자재단가 변경 없음 / 노임단가 상승 (1.60%↑) : 배관공 239,439원→247,897원(3.53%↑), 특별인부 224,490원→226,122원(0.73%↑), 용접공 280,178원→282,536원(0.84%↑) |  | 310577 | 9353331 | 310577 | 9502862 | 0.00% | 1.60% | ####### | [6 empty] | #######
189 | 기계 | 산세 50A |  |  | TON | 8687694 | - | 310577 | 310577 | 5083903 | 559229 | 5643132 | 221672 |  | 706158 |  | 168308 |  | 262254 | 13479 | 22465 |  | 1394336 | 404142 | 818577 |  |  | 116930 | 1339649 | 8687694 | 3071542 | 8540639 | 147055 | 1.72% | 0 | 자재단가 변경 없음 / 노임단가 상승 (1.58%↑) : 배관공 239,439원→247,897원(3.53%↑), 특별인부 224,490원→226,122원(0.73%↑), 용접공 280,178원→282,536원(0.84%↑) |  | 310577 | 5555530 | 310577 | 5643132 | 0.00% | 1.58% | 8540639 | [6 empty] | 8687694
190 | 기계 | 산세 100A |  |  | TON | 5323163 | - | 310577 | 310577 | 3009575 | 331053 | 3340628 | 159442 |  | 418032 |  | 103589 |  | 161160 | 8351 | 13918 |  | 864492 | 248363 | 489883 |  |  | 69220 | 807466 | 5323163 | 1843569 | 5238908 | 84255 | 1.61% | 0 | 자재단가 변경 없음 / 노임단가 상승 (1.52%↑) : 배관공 239,439원→247,897원(3.53%↑), 특별인부 224,490원→226,122원(0.73%↑), 용접공 280,178원→282,536원(0.84%↑) |  | 310577 | 3290688 | 310577 | 3340628 | 0.00% | 1.52% | 5238908 | [6 empty] | 5323163
191 | 기계 | 기기보온 50MM |  |  | M2 | 245188 | 15552 | - | 15552 | 140139 | 15415 | 155554 | 4204 |  | 19465 |  | 4858 |  | 7426 | 384 | 640 |  | 36977 | 11445 | 22437 |  |  | 3223 | 37105 | 245188 | 85293 | 245368 | (180) | -0.07% | 0 | 자재단가 하락 (0.94%↓) / 노임단가 하락 (0.31%↓) : 덕트공 205,696원→202,472원(-1.57%↓), 보온공 214,975원→217,012원(0.95%↑) |  | 15552 | 156045 | 15552 | 155554 | 0.00% | #### | 245368 | [7 empty] | 245188
192 | 기계 | 배관보온 SPP 50A |  |  | M | 111305 | 15990 | - | 15990 | 57287 | 6302 | 63589 | 1717 |  | 7957 |  | 2286 |  | 3405 | 180 | 300 |  | 15845 | 5248 | 9315 |  |  | 1318 | 15881 | 111305 | 36311 | 110332 | 973 | 0.88% | 0 | 자재단가 변경 없음 / 노임단가 상승 (0.82%↑) : 보온공 214,975원→217,012원(0.95%↑), 특별인부 224,490원→226,122원(0.73%↑) |  | 15990 | 63069 | 15990 | 63589 | 0.00% | 0.82% | 110332 | [7 empty] | 111305
| 기계 | 배관보온 SPP 150A |  |  | M | 43805 | 32657 | - | 32657 | 1238 | 136 | 1374 | 3507 |  | 172 |  | 1058 |  | 1442 | 90 | 150 |  | 6419 | 2225 | 1102 |  |  | 28 | 3355 | 43805 | 6403
| 기계 | Structure 자재 |  |  | TON | 5776049 | 1733407 | - | 1733407 | 1823842 | 200623 | 2024465 | 729272 |  | 253333 |  | 110986 |  | 180474 | 10288 | 17146 |  | 1301499 | 278265 | 396465 |  |  | 41948 | 716678 | 5776049 | 1489528
193 | 기계 | 고로 내화물 쌓기 |  |  | TON | 1218512 | 21000 | - | 21000 | 726942 | 79964 | 806906 | 34305 |  | 100973 |  | 23336 |  | 36699 | 1877 | 3129 |  | 200319 | 56552 | 117015 |  |  | 16720 | 190287 | 1218512 | 436265 | 1204798 | 13714 | 1.14% | 0 | 자재단가 변경 없음 / 노임단가 상승 (0.94%↑) : 제철축로공 358,786원→362,985원(1.17%↑), 특별인부 224,490원→226,122원(0.73%↑), 보통인부 171,037원→172,068원(0.60%↑) |  | 21000 | 799395 | 21000 | 806906 | 0.00% | 0.94% | 1204798 | [6 empty] | 1218512
194 | 기계 | 열풍로 내화물 쌓기 |  |  | TON | 1422667 | 21000 | - | 21000 | 852808 | 93809 | 946617 | 38081 |  | 118456 |  | 27263 |  | 42833 | 2189 | 3648 |  | 232470 | 66005 | 136960 |  |  | 19615 | 222580 | 1422667 | 510778 | 1406539 | 16128 | 1.15% | 0 | 자재단가 변경 없음 / 노임단가 상승 (0.94%↑) : 제철축로공 358,786원→362,985원(1.17%↑), 특별인부 224,490원→226,122원(0.73%↑), 보통인부 171,037원→172,068원(0.60%↑) |  | 21000 | 937782 | 21000 | 946617 | 0.00% | 0.94% | 1406539 | [6 empty] | 1422667
195 | 기계 | COKE 내화물 쌓기 |  |  | TON | 1422667 | 21000 | - | 21000 | 852808 | 93809 | 946617 | 38081 |  | 118456 |  | 27263 |  | 42833 | 2189 | 3648 |  | 232470 | 66005 | 136960 |  |  | 19615 | 222580 | 1422667 | 510778 | 1406539 | 16128 | 1.15% | 0 | 자재단가 변경 없음 / 노임단가 상승 (0.94%↑) : 제철축로공 358,786원→362,985원(1.17%↑), 특별인부 224,490원→226,122원(0.73%↑), 보통인부 171,037원→172,068원(0.60%↑) |  | 21000 | 937782 | 21000 | 946617 | 0.00% | 0.94% | 1406539 | [6 empty] | 1422667
196 | 기계 | 열연가열로 내화물 쌓기 |  |  | TON | 2035125 | 21000 | - | 21000 | 1230407 | 135345 | 1365752 | 49409 |  | 170905 |  | 39044 |  | 61235 | 3122 | 5203 |  | 328918 | 94362 | 196794 |  |  | 28299 | 319455 | 2035125 | 734309 | 2011767 | 23358 | 1.16% | 0 | 자재단가 변경 없음 / 노임단가 상승 (0.95%↑) : 제철축로공 358,786원→362,985원(1.17%↑), 특별인부 224,490원→226,122원(0.73%↑), 보통인부 171,037원→172,068원(0.60%↑) |  | 21000 | 1352941 | 21000 | 1365752 | 0.00% | 0.95% | 2011767 | [6 empty] | 2035125
197 | 기계 | 전로 내화물 쌓기 |  |  | TON | 1014358 | 21000 | - | 21000 | 601076 | 66118 | 667194 | 30529 |  | 83490 |  | 19409 |  | 30564 | 1566 | 2610 |  | 168168 | 47100 | 97071 |  |  | 13825 | 157996 | 1014358 | 361753 | 1003053 | 11305 | 1.13% | 0 | 자재단가 변경 없음 / 노임단가 상승 (0.94%↑) : 제철축로공 358,786원→362,985원(1.17%↑), 특별인부 224,490원→226,122원(0.73%↑), 보통인부 171,037원→172,068원(0.60%↑) |  | 21000 | 661009 | 21000 | 667194 | 0.00% | 0.94% | 1003053 | [6 empty] | 1014358
198 | 기계 | 제강 내화물 쌓기 |  |  | TON | 1626820 | 21000 | - | 21000 | 978675 | 107654 | 1086329 | 41857 |  | 135939 |  | 31190 |  | 48967 | 2500 | 4166 |  | 264619 | 75457 | 156905 |  |  | 22510 | 254872 | 1626820 | 585288 | 1608280 | 18540 | 1.15% | 0 | 자재단가 변경 없음 / 노임단가 상승 (0.94%↑) : 제철축로공 358,786원→362,985원(1.17%↑), 특별인부 224,490원→226,122원(0.73%↑), 보통인부 171,037원→172,068원(0.60%↑) |  | 21000 | 1076168 | 21000 | 1086329 | 0.00% | 0.94% | 1608280 | [6 empty] | 1626820
199 | 기계 | 소결점화로 내화물 쌓기 |  |  | TON | 1762920 | 21000 | - | 21000 | 1062586 | 116884 | 1179470 | 44374 |  | 147594 |  | 33808 |  | 53056 | 2707 | 4512 |  | 286051 | 81759 | 170201 |  |  | 24439 | 276399 | 1762920 | 634960 | 1742777 | 20143 | 1.16% | 0 | 자재단가 변경 없음 / 노임단가 상승 (0.95%↑) : 제철축로공 358,786원→362,985원(1.17%↑), 특별인부 224,490원→226,122원(0.73%↑), 보통인부 171,037원→172,068원(0.60%↑) |  | 21000 | 1168426 | 21000 | 1179470 | 0.00% | 0.95% | 1742777 | [6 empty] | 1762920
200 | 기계 | 석회소성로 내화물 쌓기 |  |  | TON | 1830973 | 21000 | - | 21000 | 1104541 | 121500 | 1226041 | 45633 |  | 153422 |  | 35117 |  | 55101 | 2811 | 4685 |  | 296769 | 84910 | 176849 |  |  | 25404 | 287163 | 1830973 | 659799 | 1810023 | 20950 | 1.16% | 0 | 자재단가 변경 없음 / 노임단가 상승 (0.95%↑) : 제철축로공 358,786원→362,985원(1.17%↑), 특별인부 224,490원→226,122원(0.73%↑), 보통인부 171,037원→172,068원(0.60%↑) |  | 21000 | 1214555 | 21000 | 1226041 | 0.00% | 0.95% | 1810023 | [6 empty] | 1830973
201 | 기계 | 부정형 내화물 쌓기 |  |  | TON | 2737818 | - | - | - | 1678217 | 184604 | 1862821 | 63254 |  | 233106 |  | 52360 |  | 82269 | 4180 | 6966 |  | 442135 | 126773 | 267490 |  |  | 38599 | 432862 | 2737818 | 996347 | 2705672 | 32146 | 1.19% | 0 | 자재단가 변경 없음 / 노임단가 상승 (0.96%↑) : 제철축로공 358,786원→362,985원(1.17%↑), 특별인부 224,490원→226,122원(0.73%↑), 보통인부 171,037원→172,068원(0.60%↑) |  | - | 1845151 | - | 1862821 |  | 0.96% | 2705672 | [6 empty] | 2737818 |  |  |  |  | 1.16%
202 | 기계 | 기기 강재류 철거 |  |  | TON | 966505 | - | 17501 | 17501 | 483170 | 53149 | 536319 | 147612 |  | 67113 |  | 15621 |  | 29171 | 1556 | 2593 |  | 263666 | 44962 | 92944 |  |  | 11113 | 149019 | 966505 | 318222 | 955077 | 11428 | 1.20% | 0 |  |  | 16730 | 531898 | 17501 | 536319 | 4.61% | 0.83% | 955077 | [7 empty] | 966505 |  |  |  | 1.20%
자재단가 상승 (0.94%↑) : DIESEL 유 (고유황) 1,409.09원→1,481.81원(5.16%↑) / 노임단가 상승 (0.83%↑) : 철골공 251,511원→252,641원(0.45%↑), 비계공 279,613원→281,939원(0.83%↑), 용접공 280,178원→282,536원(0.84%↑) / 철거경비 145,646원→147,612원(1.35%↑), 철거재운반 66,698원(변동없음)
203 | 기계 | 옥내배관 SPP 25A 철거 |  |  | TON | 3721851 | - | 2126 | 2126 | 2242866 | 246715 | 2489581 | 133983 |  | 311536 |  | 70044 |  | 111870 | 5710 | 9516 |  | 642659 | 172390 | 363509 |  |  | 51586 | 587485 | 3721851 | 1342876 | 3638370 | 83481 | 2.29% | 0 |  |  | 2309 | 2438028 | 2126 | 2489581 | -7.93% | 2.11% | 3638370 | [6 empty] | 3721851
자재단가 하락 (7.93%↓) : LPG(PROPANE) 1,402.27원→1,239.54원(-11.60%↓) / 노임단가 상승 (2.11%↑) : 배관공 239,439원→247,897원(3.53%↑), 용접공 280,178원→282,536원(0.84%↑), 특별인부 224,490원→226,122원(0.73%↑) / 철거경비 145,646원→147,612원(1.35%↑), 철거재운반 66,698원(변동없음)
204 | 기계 | 옥내배관 SPP 50A 철거 |  |  | TON | 2996053 | - | 2126 | 2126 | 1795392 | 197493 | 1992885 | 120559 |  | 249381 |  | 56083 |  | 90062 | 4603 | 7672 |  | 528360 | 138785 | 292603 |  |  | 41294 | 472682 | 2996053 | 1077976 | 2929692 | 66361 | 2.27% | 0 |  |  | 2309 | 1951905 | 2126 | 1992885 | -7.93% | 2.10% | 2929692 | [6 empty] | 2996053
자재단가 하락 (7.93%↓) : LPG(PROPANE) 1,402.27원→1,239.54원(-11.60%↓) / 노임단가 상승 (2.10%↑) : 배관공 239,439원→247,897원(3.53%↑), 용접공 280,178원→282,536원(0.84%↑), 특별인부 224,490원→226,122원(0.73%↑) / 철거경비 145,646원→147,612원(1.35%↑), 철거재운반 66,698원(변동없음)
205 | 기계 | 옥내배관 SPP 100A 철거 |  |  | TON | 2519368 | - | 2126 | 2126 | 1501500 | 165165 | 1666665 | 111743 |  | 208560 |  | 46913 |  | 75739 | 3877 | 6461 |  | 453293 | 116715 | 246034 |  |  | 34535 | 397284 | 2519368 | 903999 | 2464246 | 55122 | 2.24% | 0 |  |  | 2309 | 1632629 | 2126 | 1666665 | -7.93% | 2.08% | 2464246 | [6 empty] | 2519368
자재단가 하락 (7.93%↓) : LPG(PROPANE) 1,402.27원→1,239.54원(-11.60%↓) / 노임단가 상승 (2.08%↑) : 배관공 239,439원→247,897원(3.53%↑), 용접공 280,178원→282,536원(0.84%↑), 특별인부 224,490원→226,122원(0.73%↑) / 철거경비 145,646원→147,612원(1.35%↑), 철거재운반 66,698원(변동없음)
206 | 기계 | 옥내배관 SPP 150A 철거 |  |  | TON | 2347144 | - | 2126 | 2126 | 1395320 | 153485 | 1548805 | 108557 |  | 193811 |  | 43600 |  | 70565 | 3614 | 6024 |  | 426171 | 108741 | 229209 |  |  | 32092 | 370042 | 2347144 | 841141 | 2296085 | 51059 | 2.22% | 0 |  |  | 2309 | 1517278 | 2126 | 1548805 | -7.93% | 2.08% | 2296085 | [6 empty] | 2347144
자재단가 하락 (7.93%↓) : LPG(PROPANE) 1,402.27원→1,239.54원(-11.60%↓) / 노임단가 상승 (2.08%↑) : 배관공 239,439원→247,897원(3.53%↑), 용접공 280,178원→282,536원(0.84%↑), 특별인부 224,490원→226,122원(0.73%↑) / 철거경비 145,646원→147,612원(1.35%↑), 철거재운반 66,698원(변동없음)
207 | 기계 | 옥내배관 SPP 200A 철거 |  |  | TON | 2156469 | - | 2126 | 2126 | 1277763 | 140554 | 1418317 | 105030 |  | 177482 |  | 39933 |  | 64835 | 3324 | 5540 |  | 396144 | 99912 | 210581 |  |  | 29389 | 339882 | 2156469 | 771550 | 2109904 | 46565 | 2.21% | 0 |  |  | 2309 | 1389567 | 2126 | 1418317 | -7.93% | 2.07% | [6 empty] | 2109904 | 2156469 |  |  |  | 2.25%
자재단가 하락 (7.93%↓) : LPG(PROPANE) 1,402.27원→1,239.54원(-11.60%↓) / 노임단가 상승 (2.07%↑) : 배관공 239,439원→247,897원(3.53%↑), 용접공 280,178원→282,536원(0.84%↑), 특별인부 224,490원→226,122원(0.73%↑) / 철거경비 145,646원→147,612원(1.35%↑), 철거재운반 66,698원(변동없음)
208 | 기계 | 가설강재 제작 |  |  | TON | 4940203 | 1154025 | 60489 | 1214514 | 2182311 | 240054 | 2422365 | 68604 |  | 303125 |  | 105981 |  | 153063 | 8317 | 13862 |  | 652952 | 235941 | 364238 |  |  | 50193 | 650372 | 4940203 | 1474774 | 4927677 | 12526 | 0.25% | 0 | 자재단가 하락 (1.40%↓) : ANGLE/CHANNEL 1,020원→1,010원(-0.98%↓) / 노임단가 상승 (0.68%↑) : 철골공 251,511원→252,641원(0.45%↑), 비계공 279,613원→281,939원(0.83%↑), 용접공 280,178원→282,536원(0.84%↑) |  | 1231730 | 2405956 | 1214514 | 2422365 | -1.40% | 0.68% | [6 empty] | 4927677 | 4940203
209 | 기계 | 가설강재 설치 |  |  | TON | 2756539 | - | 19189 | 19189 | 1685577 | 185413 | 1870990 | 50969 |  | 234128 |  | 53189 |  | 82899 | 4214 | 7023 |  | 432422 | 127743 | 267427 |  |  | 38768 | 433938 | 2756539 | 1000804 | 2732743 | 23796 | 0.87% | 0 | 자재단가 상승 (1.05%↑) : LPG(PROPANE) 1,402.27원→1,239.54원(-11.60%↓) / 노임단가 상승 (0.63%↑) : 철골공 251,511원→252,641원(0.45%↑), 비계공 279,613원→281,939원(0.83%↑), 기계설비공 241,550원→241,698원(0.06%↑) |  | 18989 | 1859234 | 19189 | 1870990 | 1.05% | 0.63% | 2732743 | [6 empty] | 2756539
210 | 전기 | 전기(계장)기기 설치 |  |  | Ton | 3645100 |  | 12666 | 12666 | 2195597 | 241516 | 2437113 | 122580 |  | 304970 |  | 68898 |  | 109600 | 5594 | 9323 |  | 620965 | 168891 | 354967 |  |  | 50499 | 574357 | 3645100 | 1314258 | 3619629 | 25471 | 0.70% | 0
자재단가 상승 (5.17%↑) : 간접재료비(CRANE 25TON) 12,044원 → 12,667원(5.17%↑) , 노임 단가 상승 (0.41%↑) : 변전전공 상승 483,274원 → 485,075원 (0.37%↑), 보통인부 상승 171,037원 → 172,068원(0.60%↑), 중기운전기사(건설기계운전기사) 상승 279,824원 → 283,297원(1.2%↑)
211 | 전기 | 전기(계장)기기 철거 |  |  | Ton | 1022032 |  |  | - | 623581 | 68594 | 692175 | 27375 |  | 86616 |  | 19456 |  | 30713 | 1562 | 2604 |  | 168326 | 47328 | 99861 |  |  | 14342 | 161531 | 1022032 | 371076 | 1015639 | 6393 | 0.63% | 0 | 노임 단가 상승 (0.40%↑) : 변전전공 상승 483,274원 → 485,075원 (0.37%↑), 보통인부 상승 171,037원 → 172,068원(0.60%↑)
212 | 전기 | 전기(계장)기기 단순철거 |  |  | Ton | 556835 |  |  | - | 335254 | 36878 | 372132 | 20744 |  | 46567 |  | 10460 |  | 16736 | 854 | 1424 |  | 96785 | 25790 | 54418 |  |  | 7711 | 87919 | 556835 | 200838 | 552330 | 4505 | 0.82% | 0 | 보통인부 상승 171,037원 → 172,068원(0.60%↑)
213 | 전기 | 수배전용 고압 CABLE 설치 |  |  | Ton | 28385278 | 17313566 | 17314 | 17330880 | 5240236 | 576426 | 5816662 | 120482 |  | 727873 |  | 704219 |  | 918844 | 54460 | 90766 |  | 2616644 | 1417030 | 1083537 |  |  | 120525 | 2621092 | 28385278 | 5693680 | 22763966 | 5621312 | 24.69% | 0
자재단가 상승 (38.82%↑) : 고압케이블 1,170,563원 → 1,555,322원(32.87%↑), 특고압케이블 1,252,041원 → 1,885,808원(50.62%↑), 노임단가 상승(0.34%↑) : 특고압케이블공 상승 439,248원 → 440,616원(0.31%↑), 고압케이블공 상승 372,997원 → 373,640원(0.17%↑), 보통인부 상승 171,037원 → 172,068원(0.60%↑)
214 | 전기 | 수배전용 고압 CABLE 철거 |  |  | Ton | 4162556 |  |  | - | 2533473 | 278682 | 2812155 | 119618 |  | 351902 |  | 79044 |  | 125093 | 6367 | 10612 |  | 692636 | 192764 | 406731 |  |  | 58270 | 657765 | 4162556 | 1509465 | 4138728 | 23828 | 0.58% | 0 | 노임단가 상승(0.35%↑) : 특고압케이블공 상승 439,248원 → 440,616원(0.31%↑), 고압케이블공 상승 372,997원 → 373,640원(0.17%↑), 보통인부 상승 171,037원 → 172,068원(0.60%↑)
215 | 전기 | 공장용 고압 CABLE 설치 |  |  | Ton | 39697127 | 17313566 | 17314 | 17330880 | 12251295 | 1347642 | 13598937 | 281730 |  | 1701715 |  | 922964 |  | 1258708 | 71673 | 119456 |  | 4356246 | 1940733 | 2188551 |  |  | 281780 | 4411064 | 39697127 | 9833222 | 34030957 | 5666170 | 16.65% | 0
자재단가 상승 (38.82%↑) : 고압케이블(FCV) 1,170,563원 → 1,555,322원(32.87%↑), 특고압케이블(FCV) 1,252,041원 → 1,885,808원(50.62%↑), 노임단가 상승(0.24%↑) : 특고압케이블공 상승 436,458원 → 439,248원(0.64%↑), 고압케이블공 상승 372,997원 → 373,640원(0.17%↑)
216 | 전기 | 공장용 고압 CABLE 철거 |  |  | Ton | 6003805 |  |  | - | 3674675 | 404214 | 4078889 | 145865 |  | 510415 |  | 114650 |  | 180413 | 9169 | 15282 |  | 975794 | 278008 | 586596 |  |  | 84518 | 949122 | 6003805 | 2183265 | 5975783 | 28022 | 0.47% | 0 | 노임단가 상승(0.24%↑) : 특고압케이블공 상승 436,458원 → 439,248원(0.64%↑), 고압케이블공 상승 372,997원 → 373,640원(0.17%↑)
217 | 전기 | 공장용 고압 CABLE 단순철거 |  |  | Ton | 2248495 |  |  | - | 1347169 | 148189 | 1495358 | 92298 |  | 187123 |  | 42032 |  | 67585 | 3455 | 5758 |  | 398251 | 104148 | 219753 |  |  | 30985 | 354886 | 2248495 | 809028 | 2230350 | 18145 | 0.81% | 0 | 노임 단가 상승 (0.61%↑) : 보통인부 상승 171,037원 → 172,068원(0.60%↑)
218 | 전기 | 저압 CABLE 설치 |  |  | Ton | 53092486 | 19072871 | 1449538 | 20522409 | 18279781 | 2010776 | 20290557 | 419196 |  | 2539077 |  | 1210628 |  | 1673325 | 94131 | 156886 |  | 6093243 | 2579841 | 3186001 |  |  | 420435 | 6186277 | 53092486 | 13871100 | 46301771 | 6790715 | 14.67% | 0 | 자재단가 상승 39.40%↑) : 저압케이블(FCV) 2,197,466원 → 3,070,969원(39.75%↑)
노임 단가 상승 (0.17%↑) : 저압케이블공 상승 303,632원 → 304,156원(0.17%↑)
219 | 전기 | 저압 CABLE 설치(알루미늄 합금) |  |  | Ton | 51922968 | 11182335 | 849857 | 12032192 | 23606697 | 2596737 | 26203434 | 541432 |  | 3278990 |  | 1111933 |  | 1605849 | 86833 | 144721 |  | 6769758 | 2475296 | 3899334 |  |  | 542954 | 6917584 | 51922968 | 15742647 | 55084950 | (3,161,982) | -5.74% | 0 | 자재단가 하락(-19.33%↓) : 신규 견적단가 적용노임 단가 상승 (0.17%↑) : 저압케이블공 상승 303,632원 → 304,156원(0.17%↑)
220 | 전기 | 저압 CABLE 이설 |  |  | Ton | 38339132 |  |  | - | 23763715 | 2614009 | 26377724 | 544955 |  | 3300800 |  | 741428 |  | 1151895 | 58341 | 97235 |  | 5894654 | 1774981 | 3745209 |  |  | 546565 | 6066755 | 38339132 | 14030463 | 38183455 | 155677 | 0.41% | 0 | 노임 단가 상승 (0.17%↑) : 저압케이블공 상승 303,632원 → 304,156원(0.17%↑)
221 | 전기 | 저압 CABLE 철거 |  |  | Ton | 9151689 |  |  | - | 5626067 | 618867 | 6244934 | 190297 |  | 781465 |  | 175533 |  | 274991 | 13959 | 23265 |  | 1459510 | 423744 | 894101 |  |  | 129400 | 1447245 | 9151689 | 3335325 | 9113333 | 38356 | 0.42% | 0 | 노임 단가 상승 (0.18%↑) : 저압케이블공 상승 303,632원 → 304,156원(0.17%↑)
222 | 전기 | 저압 CABLE 단순철거 |  |  | Ton | 4508078 |  |  | - | 2748481 | 302333 | 3050814 | 123434 |  | 381766 |  | 85753 |  | 135474 | 6893 | 11488 |  | 744808 | 208759 | 440482 |  |  | 63215 | 712456 | 4508078 | 1636163 | 4470400 | 37678 | 0.84% | 0 | 노임 단가 상승 (0.62%↑) : 보통인부 상승 171,037원 → 172,068원(0.60%↑),
223 | 전기 | 제어 CABLE 설치 |  |  | Ton | 69845414 | 11481425 | 424813 | 11906238 | 34804849 | 3828533 | 38633382 | 798871 |  | 4834422 |  | 1457386 |  | 2143847 | 114024 | 190040 |  | 9538590 | 3304302 | 5662390 |  |  | 800512 | 9767204 | 69845414 | 22335456 | 66181115 | 3664299 | 5.54% | 0 | 자재단가 상승 33.48%↑) : 제어케이블(FCVV-S) 454,808원 → 618,254원(35.94%↑)
노임 단가 상승 (0.17%↑) : 저압케이블공 상승 303,632원 → 304,156원(0.17%↑)
224 | 전기 | 제어 CABLE 이설 |  |  | Ton | 72999153 |  |  | - | 45246303 | 4977093 | 50223396 | 1038532 |  | 6284749 |  | 1411685 |  | 2193251 | 111084 | 185139 |  | 11224440 | 3379631 | 7131021 |  |  | 1040665 | 11551317 | 72999153 | 26714318 | 72700319 | 298834 | 0.41% | 0 | 노임 단가 상승 (0.17%↑) : 저압케이블공 상승 303,632원 → 304,156원(0.17%↑)
225 | 전기 | 제어 CABLE 철거 |  |  | Ton | 15157986 |  |  | - | 9349763 | 1028474 | 10378237 | 274609 |  | 1298690 |  | 291713 |  | 455449 | 23098 | 38497 |  | 2382056 | 701816 | 1480832 |  |  | 215045 | 2397693 | 15157986 | 5533614 | 15096674 | 61312 | 0.41% | 0 | 노임 단가 상승 (0.17%↑) : 저압케이블공 상승 303,632원 → 304,156원(0.17%↑)
226 | 전기 | 제어 CABLE 단순철거 |  |  | Ton | 8606380 |  |  | - | 5289056 | 581796 | 5870852 | 181264 |  | 734654 |  | 165019 |  | 258607 | 13129 | 21881 |  | 1374554 | 398497 | 840829 |  |  | 121648 | 1360974 | 8606380 | 3136060 | 8534993 | 71387 | 0.84% | 0 | 노임 단가 상승 (0.61%↑) : 보통인부 상승 171,037원 → 172,068원(0.60%↑)
227 | 전기 | 전선관 배관 설치 |  |  | Ton | 57700075 | 3957759 | 810621 | 4768380 | 32350009 | 3558501 | 35908510 | 761996 |  | 4493443 |  | 1158094 |  | 1751764 | 90913 | 151522 |  | 8407732 | 2699654 | 5171749 |  |  | 744050 | 8615453 | 57700075 | 19819690 | 57498627 | 201448 | 0.35% | 0 | 자재단가 상승(0.54%↑) : 재료비 상승 3,936,569원 → 3,957,759원(0.54%↑),
노임단가 상승(0.10%↑) : 내선전공 상승 273,539원원 → 273,676원(0.05%↑)
228 | 전기 | 전선관 배관 설치(나사없는전선관) |  |  | Ton | 62560693 | 5227655 | 130921 | 5358576 | 34931779 | 3842496 | 38774275 | 834784 |  | 4852053 |  | 1257059 |  | 1900055 | 98700 | 164501 |  | 9107152 | 2928200 | 5589059 |  |  | 803431 | 9320690 | 62560693 | 21435554 | 62289077 | 271616 | 0.44% | 0 | 자재단가 상승(1.06%↑) : 재료비 상승 5,172,856원 → 5,227,655원(0.54%↑)노임단가 상승(0.13%↑) : 내선전공 상승 273,539원원 → 273,676원(0.05%↑)
229 | 전기 | 전선관 배관 철거 |  |  | Ton | 7396416 |  |  | - | 4536035 | 498964 | 5034999 | 168022 |  | 630059 |  | 141524 |  | 222255 | 11290 | 18816 |  | 1191966 | 342483 | 722639 |  |  | 104329 | 1169451 | 7396416 | 2692359 | 7335313 | 61103 | 0.83% | 0 | 노임 단가 상승 (0.60%↑) : 보통인부 상승 171,037원 → 172,068원(0.60%↑)
230 | 전기 | 전선관 배관 단순철거 |  |  | Ton | 2346947 |  |  | - | 1406403 | 154704 | 1561107 | 96019 |  | 195351 |  | 43880 |  | 70544 | 3606 | 6010 |  | 415410 | 108708 | 229375 |  |  | 32347 | 370430 | 2346947 | 844525 | 2328068 | 18879 | 0.81% | 0 | 노임 단가 상승 (0.60%↑) : 보통인부 상승 171,037원 → 172,068원(0.60%↑)
231 | 전기 | 공장조명철거(전반조명) |  |  | ㎡ | 8928 |  |  | - | 5534 | 609 | 6143 | 126 |  | 769 |  | 173 |  | 268 | 14 | 23 |  | 1373 | 413 | 872 |  |  | 127 | 1412 | 8928 | 3268 | 8889 | 39 | 0.44% | 0 | 노임 단가 상승 (0.21%↑) : 내선전공 상승 273,539원원 → 273,676원(0.05%↑), 저압케이블공 상승 303,632원 → 304,156원(0.17%↑)
232 | 전기 | 공장조명단순철거(전반조명) |  |  | ㎡ | 4955 |  |  | - | 3071 | 338 | 3409 | 70 |  | 427 |  | 96 |  | 149 | 8 | 13 |  | 763 | 229 | 484 |  |  | 71 | 784 | 4955 | 1815 | 4932 | 23 | 0.47% | 0 | 노임 단가 상승 (0.21%↑) : 내선전공 상승 273,539원원 → 273,676원(0.05%↑), 저압케이블공 상승 303,632원 → 304,156원(0.17%↑)
233 | 전기 | 전기실 조명철거 |  |  | ㎡ | 20840 |  |  | - | 12917 | 1421 | 14338 | 297 |  | 1794 |  | 403 |  | 626 | 32 | 53 |  | 3205 | 965 | 2036 |  |  | 297 | 3298 | 20840 | 7627 | 20783 | 57 | 0.27% | 0 | 노임 단가 상승 (0.03%↑) : 내선전공 상승 273,539원원 → 273,676원(0.05%↑)
234 | 전기 | 공장조명설치(전반조명)(LED) |  |  | ㎡ | 40891 | 10592 |  | 10592 | 17797 | 1958 | 19755 | 406 |  | 2472 |  | 886 |  | 1269 | 69 | 115 |  | 5217 | 1956 | 2962 |  |  | 409 | 5327 | 40891 | 12096 | 39598 | 1293 | 3.27% | 0 | 자재단가 상승(10.67%↑) : 재료비 상승 9,571원 → 10,592원(10.67%↑)노임단가 상승(0.19%↑) : 내선전공 상승 273,539원원 → 273,676원(0.05%↑)
235 | 전기 | 전기실 조명설치(LED) |  |  | ㎡ | 83248 | 12127 |  | 12127 | 42954 | 4725 | 47679 | 987 |  | 5966 |  | 1719 |  | 2547 | 135 | 224 |  | 11578 | 3926 | 6950 |  |  | 988 | 11864 | 83248 | 27180 | 82632 | 616 | 0.75% | 0 | 자재단가 상승(3.19%↑) : 재료비 상승 11,752원 → 12,127원(3.19%↑)
노임단가 상승(0.03%↑) : 내선전공 상승 273,539원원 → 273,676원(0.05%↑)
236 | 전기 | 공장조명(전반조명)(LED) 철거 |  |  | ㎡ | 32272 | - |  | - | 5339 | 587 | 5926 | 19480 |  | 742 |  | 167 |  | 979 | 60 | 99 |  | 21527 | 1510 | 3186 |  |  | 123 | 4819 | 32272 | 7453 | 32198 | 74 | 0.23% | 0 | 노임 단가 상승 (0.19%↑) : 내선전공 상승 273,539원원 → 273,676원(0.05%↑), 저압케이블공 상승 303,632원 → 304,156원(0.17%↑)
237 | 전기 | 전기실 조명(LED) 철거 |  |  | ㎡ | 27570 |  |  |  | 12886 | 1417 | 14303 | 5844 |  | 1790 |  | 402 |  | 831 | 45 | 75 |  | 8987 | 1281 | 2703 |  |  | 296 | 4280 | 27570 | 8840 | 27504 | 66 | 0.24% | 0 | 노임 단가 상승 (0.03%↑) : 내선전공 상승 273,539원원 → 273,676원(0.05%↑)
238 | 전기 | 공장조명(LED) |  |  | 1등 | 1752505 | 353978 |  | 353978 | 833663 | 91703 | 925366 | 19480 |  | 115796 |  | 37054 |  | 54002 | 2897 | 4828 |  | 234057 | 83237 | 136693 |  |  | 19174 | 239104 | 1752505 | 545384 | 1691298 | 61207 | 3.62% | 0 | 자재단가 상승(15.88%↑) : 재료비 상승 305,462원 → 353,978원(15.88%↑)노임 단가 상승 (0.17%↑) : 내선전공 상승 273,539원원 → 273,676원(0.05%↑), 저압케이블공 상승 303,632원 → 304,156원(0.17%↑)
239 | 전기 | 공장조명(LED) 철거 |  |  | 1등 | 403628 |  |  | - | 250098 | 27511 | 277609 | 5844 |  | 34739 |  | 7803 |  | 12127 | 614 | 1024 |  | 62151 | 18687 | 39429 |  |  | 5752 | 63868 | 403628 | 147686 | 402005 | 1623 | 0.40% | 0 | 노임 단가 상승 (0.17%↑) : 내선전공 상승 273,539원원 → 273,676원(0.05%↑), 저압케이블공 상승 303,632원 → 304,156원(0.17%↑)
240 | 전기 | 공장소방 |  |  | ㎡ | 28324 | 4103 |  | 4103 | 14635 | 1610 | 16245 | 329 |  | 2033 |  | 585 |  | 867 | 46 | 76 |  | 3936 | 1336 | 2367 |  |  | 337 | 4040 | 28324 | 9257 | 28024 | 300 | 1.07% | 0 | 자재단가 상승(4.86%↑) : 재료비 상승 3,913원 → 4,103원(4.86%↑)
노임단가 상승(0.10%↑) : 내선전공 상승 273,539원원 → 273,676원(0.05%↑)
241 | 전기 | 전기실 소방 |  |  | ㎡ | 90787 | 12489 |  | 12489 | 47367 | 5210 | 52577 | 1092 |  | 6579 |  | 1868 |  | 2775 | 146 | 244 |  | 12704 | 4277 | 7651 |  |  | 1089 | 13017 | 90787 | 29839 | 87373 | 3414 | 3.91% | 0 | 자재단가 상승(28.46%↑) : 재료비 상승 9,722원 → 12,489원(28,46%↑)
노임단가 상승(0.07%↑) : 내선전공 상승 273,539원원 → 273,676원(0.05%↑)
242 | 전기 | CABLE RACK 설치(재료비) |  |  | Ton | 3162129 | 2749669 |  | 2749669 | - | - | - | 0 |  | - |  | 85790 |  | 105479 | 6599 | 10999 |  | 208867 | 162719 | 40874 |  |  | - | 203593 | 3162129 | 412460 | 3162129 | - | 0.00% | 0
243 | 전기 | CABLE RACK 설치(노무비) |  |  | Ton | 13486146 |  |  | - | 8358679 | 919455 | 9278134 | 192250 |  | 1161027 |  | 260791 |  | 405190 | 20522 | 34204 |  | 2073984 | 624366 | 1317413 |  |  | 192250 | 2134029 | 13486146 | 4935218 | 13447605 | 38541 | 0.29% | 0 | 노임 단가 상승 (0.05%↑) : 내선전공 상승 273,539원원 → 273,676원(0.05%↑)
244 | 전기 | CABLE RACK 철거(노무비) |  |  | Ton | 3371528 |  |  | - | 2089669 | 229864 | 2319533 | 48056 |  | 290257 |  | 65198 |  | 101297 | 5131 | 8551 |  | 518490 | 156091 | 329353 |  |  | 48062 | 533506 | 3371528 | 1233804 | 3361779 | 9749 | 0.29% | 0 | 노임 단가 상승 (0.05%↑) : 내선전공 상승 273,539원원 → 273,676원(0.05%↑)
245 | 전기 | CABLE RACK 단순철거(노무비) |  |  | Ton | 2119691 |  |  | - | 1313808 | 144519 | 1458327 | 30179 |  | 182489 |  | 40991 |  | 63686 | 3226 | 5376 |  | 325947 | 98135 | 207065 |  |  | 30218 | 335418 | 2119691 | 775705 | 2102009 | 17682 | 0.84% | 0 | 노임 단가 상승 (0.60%↑) : 보통인부 상승 171,037원 → 172,068원(0.60%↑)
246 | 전기 | 강재제작 설치 |  |  | Ton | 17953639 | 1260553 | 228800 | 1489353 | 10044397 | 1104884 | 11149281 | 259613 |  | 1395175 |  | 359853 |  | 545102 | 28304 | 47173 |  | 2635220 | 840062 | 1608702 |  |  | 231021 | 2679785 | 17953639 | 6160276 | 17782997 | 170642 | 0.96% | 0
자재단가 상승(0.19%↑) : 재료비 상승 1,258,166원 → 1,260,553원(0.19%↑)노임 단가 상승(0.77%↑) : 도장공 상승 258,362원 → 263,017원(1.80%↑), 철판공 상승 219,862원 → 221,481원(0.74%↑), 용접공 상승 280,178원 → 282,536원(0.84%↑), 보통인부 상승 171,037원 → 172,068원(0.60%↑)
247 | 전기 | 연소방재공사(PANEL기준) |  |  | 면 | 654531 | 81652 |  | 81652 | 347472 | 38222 | 385694 | 8000 |  | 48264 |  | 13389 |  | 19976 | 1049 | 1748 |  | 92426 | 30787 | 55980 |  |  | 7992 | 94759 | 654531 | 217407 | 652297 | 2234 | 0.34% | 0 | 노임 단가 상승 (0.16%↑) : 내선전공 상승 273,539원원 → 273,676원(0.05%↑), 보통인부 상승 171,037원 → 172,068원(0.60%↑)
248 | 전기 | 연소방재 철거공사(PANEL기준) |  |  | 면 | 168190 |  |  |  | 104241 | 11467 | 115708 | 2400 |  | 14479 |  | 3252 |  | 5053 | 256 | 427 |  | 25867 | 7787 | 16430 |  |  | 2398 | 26615 | 168190 | 61549 | 167518 | 672 | 0.40% | 0 | 노임 단가 상승 (0.16%↑) : 내선전공 상승 273,539원원 → 273,676원(0.05%↑), 보통인부 상승 171,037원 → 172,068원(0.60%↑)
249 | 전기 | 계장계기류 설치 |  |  | Ton | 30495124 |  |  | - | 18900848 | 2079093 | 20979941 | 434656 |  | 2625343 |  | 589706 |  | 916223 | 46405 | 77342 |  | 4689675 | 1411829 | 2978959 |  |  | 434720 | 4825508 | 30495124 | 11159620 | 30368708 | 126416 | 0.42% | 0 | 노임단가 상승(0.18%↑) : 계장공 상승 318,902원 → 319,449원(0.17%↑), 변전전공 상승 483,274원 → 485,075원(0.37%↑), 보통인부 상승 171,037원 → 172,068원(0.60%↑)
| 전기 | 통신공사비 |  |  | 식 | 1170508950 | 191930109 |  | 191930109 | 588676538 | 64754419 | 653430957 | 13539560 |  | 81767660 |  | ###### |  | 35898864 | 1905951 | 3176585 |  | ####### | 55330254 | 95634523 |  |  | 13539560 | 164504337 | 1170508950 | 376362743
250 | 전기 | 계장계기류 철거 |  |  | Ton | 12198050 |  |  | - | 7560339 | 831637 | 8391976 | 173862 |  | 1050137 |  | 235883 |  | 366489 | 18562 | 30937 |  | 1875870 | 564732 | 1191584 |  |  | 173888 | 1930204 | 12198050 | 4463849 | 12147482 | 50568 | 0.42% | 0 | 노임단가 상승(0.18%↑) : 계장공 상승 318,902원 → 319,449원(0.17%↑), 변전전공 상승 483,274원 → 485,075원(0.37%↑), 보통인부 상승 171,037원 → 172,068원(0.60%↑)
251 | 전기 | 계장배관설치 |  |  | Ton | 102128053 | 5123120 |  | 5123120 | 59647385 | 6561212 | 66208597 | 1371516 |  | 8285071 |  | 2020840 |  | 3087940 | 158741 | 264568 |  | 15188676 | 4758622 | 9477148 |  |  | 1371890 | 15607660 | 102128053 | 35986032 | 101132951 | 995102 | 0.98% | 0
자재단가 상승(0.07%↑):재료비 상승 5,119,689원 →5,123,120원(0.07%↑)노임단가 상승(0.80%↑):계장공 상승 315,484원→ 318,902원(1.08%↑),배관공 상승 239,439원→ 247,897원(3.53%↑),철판공상승219,862원 →221,481원(0.74%↑),용접공 상승 280,178원→ 282,536원(0.84%↑),보통인부상승 171,037원 → 172,068원(0.60%↑)
252 | 전기 | 계장배관철거 |  |  | Ton | 38494579 |  |  | - | 23858954 | 2624485 | 26483439 | 548606 |  | 3314029 |  | 744399 |  | 1156566 | 58578 | 97630 |  | 5919808 | 1782179 | 3760397 |  |  | 548756 | 6091332 | 38494579 | 14087019 | 38098114 | 396465 | 1.04% | 0
노임단가 상승(0.80%↑) : 계장공 상승 315,484원 → 318,902원(1.08%↑), 배관공 상승 239,439원 → 247,897원(3.53%↑), 철판공 상승 219,862원 → 221,481원(0.74%↑), 용접공 상승 280,178원 → 282,536원(0.84%↑), 보통인부 상승 171,037원 → 172,068원(0.60%↑)
253 | 전기 | 보온재 |  |  | m | 101780 | 26994 |  | 26994 | 43673 | 4804 | 48477 | 1227 |  | 6066 |  | 2205 |  | 3161 | 173 | 288 |  | 13120 | 4873 | 7312 |  |  | 1004 | 13189 | 101780 | 29886 | 101335 | 445 | 0.44% | 0 | 노임단가 상승(0.39%↑) : 플랜트배관공 324,130원 → 324,800(0.21%↑), 특별인부 상승 224,490원 → 226,122원(0.73%↑), 보온공 상승 214975원 → 217,012원(0.95%↑)
254 | 전기 | 일반강재 철거 |  |  | Ton | 1738211 |  |  | - | 1077340 | 118507 | 1195847 | 24778 |  | 149643 |  | 33613 |  | 52224 | 2645 | 4408 |  | 267311 | 80474 | 169800 |  |  | 24779 | 275053 | 1738211 | 636093 | 1727102 | 11109 | 0.64% | 0 | 노임단가 상승(0.41%↑) : 변전전공 상승 483,274원 → 485,075원 (0.37%↑), 보통인부 상승 171,037원 → 172,068원(0.60%↑), 비계공 상승 279,613원 → 281,939원(0.83%↑)
255 | 전기 | 일반강재 단순철거 |  |  | Ton | 879627 |  |  | - | 545191 | 59971 | 605162 | 12539 |  | 75727 |  | 17010 |  | 26428 | 1339 | 2231 |  | 135274 | 40724 | 85928 |  |  | 12539 | 139191 | 879627 | 321897 | 871102 | 8525 | 0.98% | 0 | 노임단가 상승(0.74%↑) : 변전전공 상승 483,274원 → 485,075원 (0.37%↑), 보통인부 상승 171,037원 → 172,068원(0.60%↑), 비계공 상승 279,613원 → 281,939원(0.83%↑)
[참고2]내화물자재(2004년부터 관리)- 재료비 미반영
|  | 정형내화물(BRICK) | [6 empty] | 정형내화물(BRICK) | [5 empty] | CASTABLE | [5 empty] | CASTABLE
|  | 명 |  | 칭 | 단위 | 재료비 | 비고(단중) | 사용온도, 사용처 | 명 칭 | 단위 | 재료비 | 비고(단중) | 사용온도,사용처 |  | 명칭 |  | 단위 |  | 재료비 | 사용온도,사용처 | 명 | 칭 | 단위 | 재료비 | 사용온도,사용처
|  | 병형 SF-35 |  |  | EA | 7640 | 4 | 1500℃/ | 병형 B2 | EA | 1964 | 1.2 | 1000℃/ |  |  |  |  | KG | 1248 | 1700℃ | APC-80 |  | KG | 1310 | 800℃/
[14 empty] | S | C-16(HSC-17미계 | 약 | 품
[8 empty] | TLC, CDQ등 |  |  |  |  | 범용설비 | [11 empty] | 내산설비
[8 empty] | 1500℃/ |  |  |  |  | 1000℃/ | [6 empty] | 1800℃/ |  |  |  |  | 1600℃/
|  | T-1 SF-35 |  |  | EA | 7067 | 3.7 |  | Y1 B2 | EA | 1801 | 1.1 |  |  | HACT-180 |  | KG |  | 1661 |  | NC-6B |  | KG | 804 | 고로(제선) 방
[8 empty] | TLC, CDQ등 |  |  |  |  | 범용설비 | [6 empty] | 소각로
열판
[8 empty] | 1500℃/ |  |  |  |  | 1000℃/ | [6 empty] | 1550℃/ |  |  |  |  | 1600℃/
|  | AB-322 H-2 |  |  | EA | 14630 | 7.6 |  | 병형 B5 | EA | 2327 | 1.4 |  |  | HACT-155 |  | KG |  | 716 |  | NC-3B |  | KG | 804 | 고로(제선) 방
[8 empty] | 열연가열로 등 |  |  |  |  | 범용설비 | [6 empty] | 열 공정
열판
|  | 병형 H-1 |  |  | EA | 8591 | 4.3 | 1500℃/ | [6 empty] | HACT-165 |  | KG |  | 835 | 1600℃/
[8 empty] | 열연가열로 등 | [11 empty] | 일반
51398
공통 1. 상기 예산단가는 공사별 할증이 고려되지 않은 기본단가이며, 야간&연장&휴일 할증 및 지역별(유해할증 5∼10%) 할증이 요구되는 PROJECT는 별도 예산 반영 | [25 empty] | 49778
2. 상기 예산단가는 기본물량에 대한 추정단가 이며, 기본물량 이외의 특수공종 또는 특수작업 및 특수장비(TOWER CRANE 등)가 요구되는 PROJECT는 별도 예산 반영 | [26 empty] | 3.25%
3. 2013년 예산단가부터 건설기계대여금 지급보증비 추가 반영
토목 |  |  | 1. 토공은 운반,되메우기,다짐,비토,방진망 포함단가임.
2. 콘크리트는 방수 포함단가임.
3. 거푸집은 비계,비계다리,동바리 포함단가임.
4. Pile은 항타,항절단,항두보강 비용포함
5.Steel Pile STP275(일반강)-D609.6 이하 : 포항,광양 실행가 - 자재비 952,010원/ton + 조관비 180,000원/ton : 설계가 적용 - 재료비 계약율(95%) 반영하여 적용
Steel Pile STP275(일반강)-D711.2 이상 : 포항,광양 실행가 - 자재비 952,010원/ton + 조관비 240,000원/ton : 설계가 적용 - 재료비 계약율(95%) 반영하여 적용
Steel Pile STP550 (POSH690, W/P제품)-D609.6 이하 : 포항,광양실행가 - 자재비 1,069,210원/ton + 조관비 230,000원/ton : 설계가 적용 - 재료비 계약율(95%) 반영하여 적용
Steel Pile STP550 (POSH690, W/P제품)-D711.2 이상 : 포항,광양실행가 - 자재비 1,069,210원/ton + 조관비 270,000원/ton : 설계가 적용 - 재료비 계약율(95%) 반영하여 적용
6. 포장(Ascon)은 원지반,보조기층,경계석 비용 포함
7. 오수는 정화조,THP,부설비 포함임
8. 가설건물, 창고, 화장실은 12개월 손료기준이며,진입로,위생,냉난방,철거포함임.
9. Sheet Plle은 가설철물 제외 단가임.
10. 구체철거는 폐기물 처리비 포함 단가임.
건축 1. 철물제작설치, 부대철골가공 단가는 재료비, 소운반비 및 철물올리기 장비비가 포함된 단가임(철물제작은 소운반비만 포함)
2. 제품설치, 규격철물설치 단가는 재료비 및 소운반비 미포함, 철물올리기 장비비는 포함된 단가임.
3. 현장정리(67,68) 및 준공청소(69)는 자재비 없는 단가임
4. 3번사항외 품목은 주,부자재비 포함 단가임(70~120)
5. 철골조 부속건물(114,115)은 건축공사비 외 토목, 전기, 설비, 소방, 통신 공사비가 계략적으로 포함된단가임. (예산단가 개정에 따른 공사비 영향도분석 상승률 적용)
6. R.C조 부속건물(116)은 건축공사비 외 토목, 전기, 설비, 소방, 통신 공사비가 계략적으로 포함된단가임. (예산단가 개정에 따른 공사비 영향도분석 상승률 적용)
7. 레미콘타설단가는 시험비(슬럼프, 압축강도)가 포함된 단가임.
8. 철근가공조립단가는 소운반비가 포함된 단가임.
9. 합판거푸집은 동바리, 비계 등 가설설치비가 포함된 단가임
10.CONC. 면처리: 면정리+마감미장 품변경 적용
11. 내, 외벽MORTAR: 품변경적용 3.6M이하
12. 창호는 주,부자재비 및 설치비가 포함된 단가임
13. 시멘트 액체방수, 자기질ㆍ도기질 타일: 바닥,벽실적 비율로 소요량 적용
14. 지붕잇기(V-500,V-115): 칼라쉬트 올리기 적용, 적용자재 명칭 수정(고내식강 KS D 3030)
15. 철골가공 톤별 구분적용(60톤미만, 60~100톤미만, 100~1,000톤 미만, 1,000톤이상)
16. 철골세우기 본동, 부속동 통합적용
17. 철골 및 철물철거 : 단순/ 완전 구분적용, 장비, 스크랩운반 포함된 단가임
18. Deck Plate 설치는 Deck plate, 콘크리트, 철근, 설치비, 장비, 운반비가 포함된 단가임.
19. 철골조&RC조 부속동 철거 : 샘플 부속동의 건축 소요량을 철거로 반영 한 단가임. 타공종 철거는 미포함. (철골조 철거는 단순철거 적용)